## 工事内訳
工事費内訳 |  |  |  | 1
名 称 | 数 量 | 単 位 | 金 額 | 備 考
直接工事費
直接工事費
1
式
計
共通費
共通仮設費
1
|  | 式 |  | 共通仮設費積上げを含む
現場管理費
1
式
一般管理費等
1
式
計
工事価格
1
式
消費税等相当額
| 1 |  |  | 消費税率 10 ％
式
工事費
1
式

## 工事内訳 (2)
工事種別内訳 |  |  |  | 2
名 称 | 数 量 | 単 位 | 金 額 | 備 考
建築工事
1
式
昇降機設備工事
1
式
計

## 種目
建築工事 種目別内訳 |  |  |  | 3
名 称 | 数 量 | 単 位 | 金 額 | 備 考
Ⅰ 総合体育館
1
式
Ⅱ 渡り廊下
1
式
Ⅲ 勤労身体障害者体育館
1
式
Ⅳ 外構
1
式
計
昇降機設備工事 種目別内訳 |  |  |  | 4
名 称 | 数 量 | 単 位 | 金 額 | 備 考
Ｖ 昇降機設備工事
1
式
計

## 科目
建築工事 科目別内訳 |  |  |  | 5
Ⅰ 総合体育館
名 称 | 数 量 | 単 位 | 金 額 | 備 考
1.直接仮設
1
式
2.防水改修
1
式
3.外壁改修
1
式
4.建具改修
1
式
5.内部改修
1
式
6.塗装改修
1
式
7.躯体改修
1
式
8.環境配慮改修
1
式
9.発生材処理
1
式
計
建築工事 科目別内訳 |  |  |  | 6
Ⅱ 渡り廊下
名 称 | 数 量 | 単 位 | 金 額 | 備 考
1.直接仮設
1
式
2.防水改修
1
式
3.外壁改修
1
式
4.建具改修
1
式
5.内部改修
1
式
6.塗装改修
1
式
7.発生材処理
1
式
計
建築工事 科目別内訳 |  |  |  | 7
Ⅲ 勤労身体障害者体育館
名 称 | 数 量 | 単 位 | 金 額 | 備 考
1.直接仮設
1
式
2.防水改修工事
1
式
3.外壁改修工事
1
式
4.建具改修工事
1
式
5.内部改修工事
1
式
6.塗装改修工事
1
式
7.体育用具施設工事
1
式
8.環境配慮改修工事
1
式
9.発生材処理
1
式
計
建築工事 科目別内訳 |  |  |  | 8
Ⅳ 外構
名 称 | 数 量 | 単 位 | 金 額 | 備 考
1.撤去工事
1
式
2.土工
1
式
3.外構工事
1
式
4.樹木工事
1
式
5.発生材処理
1
式
計
昇降機設備工事 科目別内訳 |  |  |  | 9
Ｖ 昇降機設備工事
名 称 | 数 量 | 単 位 | 金 額 | 備 考
1.本体工事
1
式
計

## 中科目1
建築工事 中科目別内訳 |  |  |  |  | 10
Ⅰ 総合体育館
科 目 名 称 | 中 科 目 名 称 | 数 量 | 単 位 | 金 額 | 備 考
1.直接仮設
1
式
計
2.防水改修 | 2.(1)撤去
1
式
2.防水改修 | 2.(2)改修
1
式
計
3.外壁改修 | 3.(1)撤去
1
式
3.外壁改修 | 3.(2)改修
1
式
計
4.建具改修 | 4.(1)撤去
1
式
4.建具改修 | 4.(2)改修
1
式
計
5.内部改修 | 5.(1)撤去
1
式
5.内部改修 | 5.(2)改修
1
式
計
6.塗装改修 | 6.(1)改修
1
式
建築工事 中科目別内訳 |  |  |  |  | 11
Ⅰ 総合体育館
科 目 名 称 | 中 科 目 名 称 | 数 量 | 単 位 | 金 額 | 備 考
計
7.躯体改修 | 7.(1)撤去
1
式
7.躯体改修 | 7.(2)改修
1
式
7.躯体改修 | 7.(3)EVｼｬﾌﾄ
1
式
計
8.環境配慮改修 | 8.(1)撤去
1
式
計
9.発生材処理 | 9.(1)積込・運搬
1
式
9.発生材処理 | 9.(2)処分
1
式
計
建築工事 中科目別内訳 |  |  |  |  | 12
Ⅱ 渡り廊下
科 目 名 称 | 中 科 目 名 称 | 数 量 | 単 位 | 金 額 | 備 考
1.直接仮設
1
式
計
2.防水改修 | 2.(1)撤去
1
式
2.防水改修 | 2.(2)改修
1
式
計
3.外壁改修 | 3.(1)撤去
1
式
3.外壁改修 | 3.(2)改修
1
式
計
4.建具改修 | 4.(1)撤去
1
式
4.建具改修 | 4.(2)改修
1
式
計
5.内部改修 | 5.(1)撤去
1
式
5.内部改修 | 5.(2)改修
1
式
計
6.塗装改修 | 6.(1)改修
1
式
建築工事 中科目別内訳 |  |  |  |  | 13
Ⅱ 渡り廊下
科 目 名 称 | 中 科 目 名 称 | 数 量 | 単 位 | 金 額 | 備 考
計
7.発生材処理 | 7.(1)積込・運搬
1
式
7.発生材処理 | 7.(2)処分
1
式
計
建築工事 中科目別内訳 |  |  |  |  | 14
Ⅲ 勤労身体障害者体育館
科 目 名 称 | 中 科 目 名 称 | 数 量 | 単 位 | 金 額 | 備 考
1.直接仮設
1
式
計
2.防水改修工事 | （1）撤去工事
1
式
2.防水改修工事 | （2）改修工事
1
式
計
3.外壁改修工事 | （1）撤去工事
1
式
3.外壁改修工事 | （2）改修工事
1
式
計
4.建具改修工事 | （1）撤去工事
1
式
4.建具改修工事 | （2）改修工事
1
式
計
5.内部改修工事 | （1）撤去工事
1
式
5.内部改修工事 | （2）改修工事
1
式
計
6.塗装改修工事 | （1）外部
1
式
建築工事 中科目別内訳 |  |  |  |  | 15
Ⅲ 勤労身体障害者体育館
科 目 名 称 | 中 科 目 名 称 | 数 量 | 単 位 | 金 額 | 備 考
6.塗装改修工事 | （2）内部
1
式
計
7.体育用具施設工事 | （1）改修工事
1
式
計
8.環境配慮改修工事 | （1）撤去工事
1
式
計
9.発生材処理 | （1）発生材 積込み・運搬
1
式
9.発生材処理 | （2）発生材 処分
1
式
計
建築工事 中科目別内訳 |  |  |  |  | 16
Ⅳ 外構
科 目 名 称 | 中 科 目 名 称 | 数 量 | 単 位 | 金 額 | 備 考
1.撤去工事
1
式
計
2.土工
1
式
計
3.外構工事
1
式
計
4.樹木工事
1
式
計
5.発生材処理
1
式
計
昇降機設備工事 中科目別内訳 |  |  |  |  | 17
Ｖ 昇降機設備工事
科 目 名 称 | 中 科 目 名 称 | 数 量 | 単 位 | 金 額 | 備 考
1.本体工事
1
式
計

## 細目別内訳
建築工事 細目別内訳 | [5 empty] | 18
Ⅰ 総合体育館 |  | 1.直接仮設
名 称 | 摘 要 | 数 量 | 単 位 | 単 価 | 金 額 | 備 考
墨出し | [5 empty] | 別紙 00-0001
1
式
養生 | [5 empty] | 別紙 00-0002
1
式
整理清掃 | [5 empty] | 別紙 00-0003
後片付け |  | 1
式
外部足場 | 枠組本足場 手すり先行 |  |  |  |  | 別紙 00-0004
| 安全手すり含む | 1
式
災害防止 | 養生ｼｰﾄ |  |  |  |  | 別紙 00-0005
1
式
内部仕上足場 | 内部仕上足場 |  |  |  |  | 別紙 00-0006
1
式
仮設材運搬 | [5 empty] | 別紙 00-0007
1
式
計
建築工事 細目別内訳 | [5 empty] | 19
Ⅰ 総合体育館 |  | 2.防水改修 |  |  | 2.(1)撤去
名 称 | 摘 要 | 数 量 | 単 位 | 単 価 | 金 額 | 備 考
＜上屋解体＞
屋根 ｶﾗｰ鋼板撤去 | 屋上点検口上屋 集積共
7.1
|  |  | ㎡ |  |  | 見積
破風 ｶﾗｰ鋼板撤去 | W150+H200程度 屋上点検口上屋
| 集積共 | 6.2
|  |  | ｍ |  |  | 見積
外壁 ｶﾗｰ丸波鋼板 | 片開き扉含む
撤去 | 屋上点検口上屋 集積共 | 19.6
|  |  | ㎡ |  |  | 見積
屋根 下地合板撤 | 屋上点検口上屋 集積共
去 |  | 7.1
|  |  | ㎡ |  |  | 見積
外壁 下地合板撤 | 片開き扉含む
去 | 屋上点検口上屋 集積共 | 19.6
|  |  | ㎡ |  |  | 見積
屋根 木製垂木撤 | 70×150程度
去 | 屋上点検口上屋 集積共 | 4.6
|  |  | ｍ |  |  | 見積
屋根 木製垂木撤 | 70×70程度
去 | 屋上点検口上屋 集積共 | 4.6
|  |  | ｍ |  |  | 見積
屋根 下地単管組 | 屋上点検口上屋 集積共
撤去 |  | 16.2
|  |  | ｍ |  |  | 見積
外壁 下地単管組 | 片開き扉含む
撤去 | 屋上点検口上屋 集積共 | 31.6
|  |  | ｍ |  |  | 見積
屋根床 養生ｼｰﾄ敷 | 屋上点検口上屋 集積共
込撤去 |  | 8.3
|  |  | ㎡ |  |  | 見積
小計
＜本体屋根＞
内樋撤去 | VP φ75 支持材共
| 屋根裏横引 集積共 | 24
|  |  | ｍ |  |  | 見積
内樋撤去 | VP φ100 支持材共
| 屋根裏横引 集積共 | 143
|  |  | ｍ |  |  | 見積
建築工事 細目別内訳 | [5 empty] | 20
Ⅰ 総合体育館 |  | 2.防水改修 |  |  | 2.(1)撤去
名 称 | 摘 要 | 数 量 | 単 位 | 単 価 | 金 額 | 備 考
内樋撤去 | VP φ150 支持材共
| 階段室内 集積共 | 173
|  |  | ｍ |  |  | 見積
内樋防露巻き撤去 | 75φ
| 屋根裏横引 集積共 | 24
|  |  | ｍ |  |  | 見積
内樋防露巻き撤去 | 100φ
| 屋根裏横引 集積共 | 143
|  |  | ｍ |  |  | 見積
内樋防露巻き撤去 | 150φ
| 階段室内 集積共 | 173
|  |  | ｍ |  |  | 見積
ｼｰﾘﾝｸﾞ撤去 | 集積共
| 5×10防水取合部 | 195
|  |  | ｍ |  |  | 県単価
ｼｰﾘﾝｸﾞ撤去 | 集積共
| 15×10笠木取合部 | 384
|  |  | ｍ |  |  | 県単価
小計
＜風除室屋根＞
ｺﾞﾑｼｰﾄ艶出し防水 | 平場 集積共
撤去 |  | 8.9
|  |  | ㎡ |  |  | 県単価
ｺﾞﾑｼｰﾄ艶出し防水 | 立上り 集積共
撤去 |  | 3.3
|  |  | ㎡ |  |  | 県単価
ﾙｰﾌﾄﾞﾚｲﾝｽﾄﾚｰﾅｰ撤 | 横引型 100φ
去 | 中皿､四周ﾊﾂﾘ共 集積共 | 1
|  |  | か所 |  |  | 見積
たてどい撤去 | 鋼管 集積共
3.7
|  |  | ｍ |  |  | 県単価
防水立上りｱﾙﾐ水 | 集積共
切撤去 |  | 13.1
|  |  | ｍ |  |  | 見積
ｼｰﾘﾝｸﾞ撤去 | 集積共
| 15×10防水取合部 | 13.1
|  |  | ｍ |  |  | 県単価
ｼｰﾘﾝｸﾞ撤去 | 集積共
| 15×10笠木取合部 | 9.3
|  |  | ｍ |  |  | 県単価
建築工事 細目別内訳 | [5 empty] | 21
Ⅰ 総合体育館 |  | 2.防水改修 |  |  | 2.(1)撤去
名 称 | 摘 要 | 数 量 | 単 位 | 単 価 | 金 額 | 備 考
小計
＜ｱﾌﾟﾛｰﾁ庇＞
ｺﾞﾑｼｰﾄ艶出し防水 | 平場 集積共
撤去 |  | 101
|  |  | ㎡ |  |  | 県単価
ｺﾞﾑｼｰﾄ艶出し防水 | 立上り 集積共
撤去 |  | 19.2
|  |  | ㎡ |  |  | 県単価
ﾙｰﾌﾄﾞﾚｲﾝｽﾄﾚｰﾅｰ撤 | 横引型 100φ
去 | 中皿､四周ﾊﾂﾘ共 集積共 | 4
|  |  | か所 |  |  | 見積
ﾙｰﾌﾄﾞﾚｲﾝｽﾄﾚｰﾅｰ撤 | 縦引型 100φ
去 | 中皿､四周ﾊﾂﾘ共 集積共 | 1
|  |  | か所 |  |  | 見積
たてどい撤去 | 鋼管 集積共
20.1
|  |  | ｍ |  |  | 県単価
防水立上りｱﾙﾐ水 | 集積共
切撤去 |  | 68.7
|  |  | ｍ |  |  | 見積
ｱﾙﾐEXP.Jｶﾊﾞｰ撤去 | 屋根-屋根部
| W=150程度(ｸﾘｱﾗﾝｽ50) 集積共 | 4.9
|  |  | ｍ |  |  | 見積
ｼｰﾘﾝｸﾞ撤去 | 集積共
| 15×10防水取合部 | 68.7
|  |  | ｍ |  |  | 県単価
ｼｰﾘﾝｸﾞ撤去 | 集積共
| 15×10笠木取合部 | 66.7
|  |  | ｍ |  |  | 県単価
ｼｰﾘﾝｸﾞ撤去 | 集積共
| 15×10EXP.J部 | 9.8
|  |  | ｍ |  |  | 県単価
小計
計
建築工事 細目別内訳 | [5 empty] | 22
Ⅰ 総合体育館 |  | 2.防水改修 |  |  | 2.(2)改修
名 称 | 摘 要 | 数 量 | 単 位 | 単 価 | 金 額 | 備 考
＜本体屋根＞
高圧水洗 | 高圧水洗浄工法 加圧力 15Mpa
2,314
|  |  | ㎡ |  |  | 県単価
ｳﾚﾀﾝ塗膜防水 | 鳥害部ｳﾚﾀﾝ塗膜防水 部分補修
| 100×100程度 | 96
|  |  | か所 |  |  | 見積
ｳﾚﾀﾝ塗膜防水改修 | 平場 環境対応型 10年保証
非歩行用 標準ﾄｯﾌﾟｺｰﾄ仕上
| 無機質調ｱｸﾘﾙｼﾘｺﾝ系(ﾌﾟﾗｲﾏｰ+硅砂/ﾄ |  |  |  |  | 見積
ｯﾌﾟｺｰﾄ2回塗り)
2,236
㎡
ｳﾚﾀﾝ塗膜防水改修 | 立上り 環境対応型 10年保証
非歩行用 標準ﾄｯﾌﾟｺｰﾄ仕上
| 無機質調ｱｸﾘﾙｼﾘｺﾝ系(ﾌﾟﾗｲﾏｰ+硅砂/ﾄ |  |  |  |  | 見積
ｯﾌﾟｺｰﾄ2回塗り)
76.3
㎡
ｳﾚﾀﾝ塗膜防水改修 | 立上り 環境対応型 10年保証
屋上点検口立上り | 非歩行用 標準ﾄｯﾌﾟｺｰﾄ仕上
天端 | 無機質調ｱｸﾘﾙｼﾘｺﾝ系(ﾌﾟﾗｲﾏｰ+硅砂/ﾄ |  |  |  |  | 見積
ｯﾌﾟｺｰﾄ2回塗り)
2
㎡
内樋新設 | VP φ75 支持材共 継手共
| 屋根裏横引 | 24
|  |  | ｍ |  |  | 見積
内樋新設 | VP φ100 支持材共 継手共
| 屋根裏横引 | 143
|  |  | ｍ |  |  | 見積
内樋新設 | VP φ150 支持材共 継手共
| 階段室内 | 173
|  |  | ｍ |  |  | 見積
内樋防露巻き新設 | 75φ 厚25
| 屋根裏横引 | 24
|  |  | ｍ |  |  | 見積
内樋防露巻き新設 | 100φ 厚25
| 屋根裏横引 | 143
|  |  | ｍ |  |  | 見積
内樋防露巻き新設 | 150φ 厚25
| 階段室内 | 173
|  |  | ｍ |  |  | 見積
建築工事 細目別内訳 | [5 empty] | 23
Ⅰ 総合体育館 |  | 2.防水改修 |  |  | 2.(2)改修
名 称 | 摘 要 | 数 量 | 単 位 | 単 価 | 金 額 | 備 考
既設ｱﾙﾐ防水押え | 取外し･再取付
水切 |  | 195
|  |  | ｍ |  |  | 見積
既設改修ﾙｰﾌﾄﾞﾚｲﾝ | 75φ 縦引型
| 一時取外し､再取付 | 8
|  |  | か所 |  |  | 見積
既設改修ﾙｰﾌﾄﾞﾚｲﾝ | 100φ 縦引型
| 一時取外し､再取付 | 22
|  |  | か所 |  |  | 見積
屋根裏接続部ｴﾙﾎﾞ | じゃばら加工品
| 勾配対応 | 38
|  |  | か所 |  |  | 見積
避雷針設備受基礎 | 移設及び再設置
| ｺﾝｸﾘｰﾄ 300×300×H100 | 82
|  |  | か所 |  |  | 見積
屋上点検口上屋新 | W2250×D1800×H2200
設 | ｺﾝｸﾘｰﾄ基礎、床ｺﾞﾑｼｰﾄ共 | 1
|  |  | か所 |  |  | 見積
ｼｰﾘﾝｸﾞ | 一般部 変成ｼﾘｺｰﾝ系(MS-2)
| 5×10 | 195
|  |  | ｍ |  |  | 県単価
ｼｰﾘﾝｸﾞ | 一般部 変成ｼﾘｺｰﾝ系(MS-2)
| 15×10 | 384
|  |  | ｍ |  |  | 県単価
脱気筒新設 | ｽﾃﾝﾚｽ製(増塗用)
23
|  |  | か所 |  |  | 見積
小計
＜風除室＞
高圧水洗 | 高圧水洗浄工法 加圧力 15Mpa
16.2
|  |  | ㎡ |  |  | 県単価
塗膜防水 | X-1 絶縁工法 ｳﾚﾀﾝｺﾞﾑ系 平面
| 表面塗装ｼﾙﾊﾞｰ | 8.9
|  |  | ㎡ |  |  | 県単価
塗膜防水 | X-2 密着工法 ｳﾚﾀﾝｺﾞﾑ系 立上り
| 表面塗装ｼﾙﾊﾞｰ | 3.3
|  |  | ㎡ |  |  | 県単価
塗膜防水 | X-2 密着工法 ｳﾚﾀﾝｺﾞﾑ系 笠木
| 表面塗装ｼﾙﾊﾞｰ | 4
|  |  | ㎡ |  |  | 県単価
建築工事 細目別内訳 | [5 empty] | 24
Ⅰ 総合体育館 |  | 2.防水改修 |  |  | 2.(2)改修
名 称 | 摘 要 | 数 量 | 単 位 | 単 価 | 金 額 | 備 考
樹脂ﾓﾙﾀﾙ塗 | 平場
| 塗膜防水下 | 8.9
|  |  | ㎡ |  |  | 見積
樹脂ﾓﾙﾀﾙ塗 | 立上り
| 塗膜防水下 | 3.3
|  |  | ㎡ |  |  | 見積
樹脂ﾓﾙﾀﾙ塗 | 笠木
| 塗膜防水下 | 4
|  |  | ㎡ |  |  | 見積
鋼管とい | 径100
(ｽﾃﾝﾚｽ支持金物) |  | 3.7
|  |  | ｍ |  |  | 県単価
防水立上りｱﾙﾐ水
切 |  | 4.6
|  |  | ｍ |  |  | 見積
笠木先端部ｱﾙﾐｱﾝｸ | L-50×50×1.7
ﾞﾙ | ﾋﾞｽ工法 | 3.9
|  |  | ｍ |  |  | 見積
改修用ﾙｰﾌﾄﾞﾚｲﾝ | 100φ 横引型
| 下地ﾓﾙﾀﾙ調整共 | 1
|  |  | か所 |  |  | 見積
脱気筒新設 | ｽﾃﾝﾚｽ製
1
|  |  | か所 |  |  | 見積
ｼｰﾘﾝｸﾞ | 一般部 変成ｼﾘｺｰﾝ系(MS-2)
| 15×10 | 4.6
|  |  | ｍ |  |  | 県単価
ｼｰﾘﾝｸﾞ | 一般部 変成ｼﾘｺｰﾝ系(MS-2)
| 15×10 | 3.9
|  |  | ｍ |  |  | 県単価
ｱﾙﾐﾌﾗｯﾄﾊﾞｰ | FB-50×t=2.0 ﾋﾞｽ留め
| EXP.Jｶﾊﾞｰ下 端末押え | 4.6
|  |  | ｍ |  |  | 見積
小計
＜ｱﾌﾟﾛｰﾁ庇＞
高圧水洗 | 高圧水洗浄工法 加圧力 15Mpa
151
|  |  | ㎡ |  |  | 県単価
塗膜防水 | X-1 絶縁工法 ｳﾚﾀﾝｺﾞﾑ系 平面
| 表面塗装ｼﾙﾊﾞｰ | 101
|  |  | ㎡ |  |  | 県単価
建築工事 細目別内訳 | [5 empty] | 25
Ⅰ 総合体育館 |  | 2.防水改修 |  |  | 2.(2)改修
名 称 | 摘 要 | 数 量 | 単 位 | 単 価 | 金 額 | 備 考
塗膜防水 | X-2 密着工法 ｳﾚﾀﾝｺﾞﾑ系 立上り
| 表面塗装ｼﾙﾊﾞｰ | 19.2
|  |  | ㎡ |  |  | 県単価
塗膜防水 | X-2 密着工法 ｳﾚﾀﾝｺﾞﾑ系 笠木
| 表面塗装ｼﾙﾊﾞｰ | 30.6
| 屋上点検口立上り天端 |  | ㎡ |  |  | 県単価
樹脂ﾓﾙﾀﾙ塗 | 平場
| 塗膜防水下 | 101
|  |  | ㎡ |  |  | 見積
樹脂ﾓﾙﾀﾙ塗 | 立上り
| 塗膜防水下 | 19.2
|  |  | ㎡ |  |  | 見積
樹脂ﾓﾙﾀﾙ塗 | 笠木
| 塗膜防水下 | 30.6
|  |  | ㎡ |  |  | 見積
鋼管とい | 径100
(ｽﾃﾝﾚｽ支持金物) |  | 20.1
|  |  | ｍ |  |  | 県単価
ｱﾙﾐﾌﾗｯﾄﾊﾞｰ | FB-50×t=2.0 ﾋﾞｽ留め
| EXP.Jｶﾊﾞｰ下 端末押え | 4.6
|  |  | ｍ |  |  | 見積
笠木先端部ｱﾙﾐｱﾝｸ | L-50×50×1.7
ﾞﾙ | ﾋﾞｽ工法 | 61.8
|  |  | ｍ |  |  | 見積
改修用ﾙｰﾌﾄﾞﾚｲﾝ | 100φ 横引型
| 下地ﾓﾙﾀﾙ調整共 | 4
|  |  | か所 |  |  | 見積
改修用ﾙｰﾌﾄﾞﾚｲﾝ | 100φ 縦引型
| 下地ﾓﾙﾀﾙ調整共 | 1
|  |  | か所 |  |  | 見積
脱気筒新設 | ｽﾃﾝﾚｽ製
4
|  |  | か所 |  |  | 見積
ｱﾙﾐEXP.Jｶﾊﾞｰ新設 | 屋根-屋根部
| 加工品 | 4.9
| W=580程度(ｸﾘｱﾗﾝｽ50) |  | ｍ |  |  | 見積
ｼｰﾘﾝｸﾞ | 一般部 変成ｼﾘｺｰﾝ系(MS-2)
| 15×10 | 61.8
|  |  | ｍ |  |  | 県単価
小計
計
建築工事 細目別内訳 | [5 empty] | 26
Ⅰ 総合体育館 |  | 3.外壁改修 |  |  | 3.(1)撤去
名 称 | 摘 要 | 数 量 | 単 位 | 単 価 | 金 額 | 備 考
＜本体＞
外壁横目地撤去 | ﾀｲﾙ面(RC下地)
| ｼｰﾘﾝｸﾞ 20×10程度 集積共 | 442
|  |  | ｍ |  |  | 県単価
外壁横目地撤去 | 吹付面
| ｼｰﾘﾝｸﾞ 20×10程度 | 174
| ｱｽﾍﾞｽﾄ集塵機処理 |  | ｍ |  |  | 見積
外壁縦目地撤去 | ﾀｲﾙ面(RC下地)
| ｼｰﾘﾝｸﾞ 15×10程度 集積共 | 175
|  |  | ｍ |  |  | 県単価
外壁縦目地撤去 | ﾀｲﾙ面(PC下地)
| ｼｰﾘﾝｸﾞ 15×10程度 集積共 | 335
|  |  | ｍ |  |  | 県単価
外壁縦目地撤去 | 吹付面
| ｼｰﾘﾝｸﾞ 15×10程度 | 171
| ｱｽﾍﾞｽﾄ集塵機処理 |  | ｍ |  |  | 見積
ｶｯﾀｰ入れ | ﾓﾙﾀﾙ面 厚さ20～30㎜
21.1
|  |  | ｍ |  |  | 県単価
軒裏小口磁器質ﾀｲ | 下地ﾓﾙﾀﾙ共
ﾙ撤去 | 外壁階段室窓上 | 5.7
| (勾配付) 集積共 |  | ㎡ |  |  | 見積
ｺﾞﾝﾄﾞﾗ用ｶﾞｲﾄﾞﾚｰﾙ | I-150×75×5×7
撤去 | <上裏PC版下部> 集積共 | 142
|  |  | ｍ |  |  | 見積
ｶｯﾀｰ入れ | ｺﾝｸﾘｰﾄ面 厚さ20～30㎜
5.7
|  |  | ｍ |  |  | 県単価
ｺﾝｸﾘｰﾄ撤去 | 鉄筋切断共 人力 集積共
0.2
|  |  | ｍ3 |  |  | 県単価
床ﾀｲﾙ撤去 | 下地ﾓﾙﾀﾙ共 集積共
10.2
|  |  | ㎡ |  |  | 県単価
床ﾀｲﾙ撤去 | 下地ﾓﾙﾀﾙ共 集積共
44
|  |  | ㎡ |  |  | 県単価
喫煙室囲い撤去 | ｽﾁｰﾙﾊﾟｰﾃｰｼｮﾝ
W1650+2700程度×H5050
中桟:3段
下部H2500程度開口
| 上部防風ｼｰﾄ貼 | 1
|  |  | か所 |  |  | 見積
建築工事 細目別内訳 | [5 empty] | 27
Ⅰ 総合体育館 |  | 3.外壁改修 |  |  | 3.(1)撤去
名 称 | 摘 要 | 数 量 | 単 位 | 単 価 | 金 額 | 備 考
喫煙室囲い撤去 | ｽﾁｰﾙﾊﾟｰﾃｰｼｮﾝ
W1050程度×H4845
中桟:2段
すべて開口
| 下部中庭側出入口 集積共 | 1
|  |  | か所 |  |  | 見積
館名板撤去 | W650×H1300程度
| 塩ﾋﾞ樹脂製 | 1
|  |  | か所 |  |  | 見積
ｼｰﾘﾝｸﾞ撤去 | 集積共
3.5
|  |  | ｍ |  |  | 県単価
ｼｰﾘﾝｸﾞ撤去 | 集積共
| 建具廻り 10×15程度 | 1,085
| ｱｽﾍﾞｽﾄ集塵機処理 |  | ｍ |  |  | 見積
ｼｰﾘﾝｸﾞ撤去 | 集積共
369
|  |  | ｍ |  |  | 県単価
軒天 塩ﾋﾞ廻り縁 | 西側便所下部配管工事部
撤去 | 集積共 | 20.3
|  |  | ｍ |  |  | 見積
小計
＜ｱﾌﾟﾛｰﾁ＞
ｱﾙﾐEXP.Jｶﾊﾞｰ撤去 | 外壁-外壁部
| W=150程度(ｸﾘｱﾗﾝｽ50) | 2.2
|  |  | ｍ |  |  | 見積
ｱﾙﾐEXP.Jｶﾊﾞｰ撤去 | 軒天-軒天部
| W=150程度(ｸﾘｱﾗﾝｽ50) | 4.9
|  |  | ｍ |  |  | 見積
ｼｰﾘﾝｸﾞ撤去 | 集積共
14.1
|  |  | ｍ |  |  | 県単価
小計
計
建築工事 細目別内訳 | [5 empty] | 28
Ⅰ 総合体育館 |  | 3.外壁改修 |  |  | 3.(2)改修
名 称 | 摘 要 | 数 量 | 単 位 | 単 価 | 金 額 | 備 考
＜本体＞
施工数量調査 | 既設ﾀｲﾙ面､既設吹付面
| (ｺﾝｸﾘｰﾄ下地) | 2,646
|  |  | ㎡ |  |  | 県単価
高圧水洗 | 既設ﾀｲﾙ面(ｺﾝｸﾘｰﾄ下地)
水圧15Mpa程度
ﾀｲﾙ用洗浄剤による水垢等
汚れ除去
| 外壁面､上裏含む | 1,369
|  |  | ㎡ |  |  | 見積
高圧水洗 | 既設ﾀｲﾙ面(PC下地)
水圧15Mpa程度
ﾀｲﾙ用洗浄剤による水垢等
汚れ除去
| 外壁面､上裏含む | 689
|  |  | ㎡ |  |  | 見積
ﾀｲﾙ面保護塗料塗 | 外壁ﾀｲﾙ面
り | ｾﾗﾐｯｸ浸透性吸水防止材 | 2,058
| 2回塗 |  | ㎡ |  |  | 見積
高圧水洗 | 高圧水洗浄工法 加圧力 15Mpa
1,277
|  |  | ㎡ |  |  | 県単価
複層塗材 RE | ｺﾝｸﾘｰﾄ面 凹凸状 吹付け
| ｱｸﾘﾙ系 水系 つやあり 上塗2回 | 1,277
| 下地調整費別途 |  | ㎡ |  |  | 県単価
複層塗材 RE | ｺﾝｸﾘｰﾄ面 凹凸状 吹付け
| ｱｸﾘﾙ系 水系 つやあり 上塗2回 | 0.8
| 下地調整費別途 |  | ㎡ |  |  | 県単価
下地調整費 | ｺﾝｸﾘｰﾄ面 屋内外 C-1
1,277
|  |  | ㎡ |  |  | 県単価
外壁ﾀｲﾙ面 | ｱﾝｶｰﾋﾟｰﾆﾝｸﾞ
浮き部補修 | ｴﾎﾟｷｼ樹脂注入工法 | 1,369
| (1.0本/m2) |  | 本 |  |  | 見積
外壁吹付ﾀｲﾙ面 | ｱﾝｶｰﾋﾟｰﾆﾝｸﾞ
浮き部補修 | ｴﾎﾟｷｼ樹脂注入工法 | 256
| (0.2本/m2) |  | 本 |  |  | 見積
外壁ひび割れ補修 | ｼｰﾙ工法
| (一液性ﾎﾟﾘｳﾚﾀﾝ樹脂) | 128
| (0.1m/m2) |  | ｍ |  |  | 見積
外壁劣化部､欠損 | 100×100程度 樹脂ﾓﾙﾀﾙ補修
部補修 | (0.1ｹ所/m2) | 128
|  |  | か所 |  |  | 見積
建築工事 細目別内訳 | [5 empty] | 29
Ⅰ 総合体育館 |  | 3.外壁改修 |  |  | 3.(2)改修
名 称 | 摘 要 | 数 量 | 単 位 | 単 価 | 金 額 | 備 考
外壁鉄筋露出部補 | 樹脂ﾓﾙﾀﾙ補修
修 | (0.1ｹ所/m2) | 128
|  |  | か所 |  |  | 見積
地覆防水ﾓﾙﾀﾙ補修 | 素地 W100程度
| 地覆床下換気口前 | 7.2
|  |  | ｍ |  |  | 刊行物
外壁横目地新設 | ﾀｲﾙ面(RC下地)
| ｼｰﾘﾝｸﾞ PS-2 20×10程度 | 442
|  |  | ｍ |  |  | 県単価
外壁横目地新設 | 吹付面
| ｼｰﾘﾝｸﾞ PU-2 20×10程度 | 174
|  |  | ｍ |  |  | 県単価
外壁縦目地新設 | ﾀｲﾙ面(RC下地)
| ｼｰﾘﾝｸﾞ PS-2 15×10程度 | 175
|  |  | ｍ |  |  | 県単価
外壁縦目地新設 | ﾀｲﾙ面(PC下地)
| ｼｰﾘﾝｸﾞ MS-2 15×10程度 | 335
|  |  | ｍ |  |  | 県単価
外壁縦目地新設 | 吹付面
| ｼｰﾘﾝｸﾞ PU-2 15×10程度 | 171
|  |  | ｍ |  |  | 県単価
軒天 外装薄塗材E | 繊維混入ｾﾒﾝﾄ板面
| 下地調整共 | 8.2
| 西側便所下部配管工事部 |  | ㎡ |  |  | 県単価
軒天 外装薄塗材E | 既設軟質石綿板+ﾘｼﾝ吹付面
塗替 | 南･北･東側 | 291
|  |  | ㎡ |  |  | 県単価
軒天 下地処理 | ｶﾁｵﾝ系調整材塗
| 既設軟質石綿板+ﾘｼﾝ吹付面 | 291
| 南･北･東側 |  | ㎡ |  |  | 県単価
複層塗材 RE | ｺﾝｸﾘｰﾄ面 凹凸状 吹付け
| ｱｸﾘﾙ系 水系 つやあり 上塗2回 | 5.7
| 下地調整費別途 |  | ㎡ |  |  | 県単価
軒天 ﾓﾙﾀﾙ穴埋め | 素地
処理 | W=75程度 | 142
| 既設ｺﾞﾝﾄﾞﾗ用ﾚｰﾙ撤去部 |  | ｍ |  |  | 刊行物
軒天 樹脂ﾓﾙﾀﾙ補 | 複層塗材 RE下
修 | 既設ｺﾝｸﾘｰﾄ面 | 5.7
| 外壁階段室窓上(勾配付) |  | ㎡ |  |  | 見積
軒天 繊維混入ｾﾒﾝ | t=6.0
ﾄ板 | 西側便所下部配管工事部 | 8.2
|  |  | ㎡ |  |  | 見積
天井廻縁 | 塩化ﾋﾞﾆﾙ製
20.3
|  |  | ｍ |  |  | 県単価
建築工事 細目別内訳 | [5 empty] | 30
Ⅰ 総合体育館 |  | 3.外壁改修 |  |  | 3.(2)改修
名 称 | 摘 要 | 数 量 | 単 位 | 単 価 | 金 額 | 備 考
床ﾀｲﾙ張り | 一般床ﾀｲﾙ張 Ⅰ類 無ゆう
| 100㎜角 下地ﾓﾙﾀﾙ別途 | 46.7
|  |  | ㎡ |  |  | 県単価
床ﾀｲﾙ張り | 一般床ﾀｲﾙ張 Ⅰ類 無ゆう
ｽﾛｰﾌﾟ床 | 100㎜角 下地ﾓﾙﾀﾙ別途 | 3.7
|  |  | ㎡ |  |  | 県単価
床 塩ﾋﾞ靴拭きﾏｯﾄ | 450角
敷 | 中庭側出入口 | 5.3
|  |  | ㎡ |  |  | 見積
床ﾓﾙﾀﾙ塗り | 木ごて 一般ﾀｲﾙ下地 厚37
46.7
|  |  | ㎡ |  |  | 県単価
床ﾓﾙﾀﾙ塗り | 木ごて 一般ﾀｲﾙ下地 厚37
ｽﾛｰﾌﾟ床 |  | 3.7
|  |  | ㎡ |  |  | 県単価
脱輪防止 ﾓﾙﾀﾙ仕 | W150程度×H50
上 | 中庭側出入口 | 1.3
|  |  | ｍ |  |  | 見積
脱輪防止 ﾓﾙﾀﾙ仕 | W150程度×H50
上 | 中庭側ｽﾛｰﾌﾟ | 2.2
|  |  | ｍ |  |  | 見積
床 防水ﾓﾙﾀﾙ金ご | 塩ﾋﾞ靴拭きﾏｯﾄ敷下
て | 中庭側出入口 | 5.3
|  |  | ㎡ |  |  | 見積
ｽﾃﾝﾚｽ手摺新設 | φ42 H=800
| 中庭側出入口 | 1.3
|  |  | ｍ |  |  | 見積
ｽﾃﾝﾚｽ手摺新設 | φ42 H=800 斜状
| 中庭側出入口ｽﾛｰﾌﾟ | 2.2
|  |  | ｍ |  |  | 見積
天井点検口 | 一般ﾀｲﾌﾟ ｱﾙﾐ製 内外枠共目地
| 600角 | 1
|  |  | か所 |  |  | 県単価
排水目皿 | φ75
| 塩ﾋﾞ靴拭きﾏｯﾄ敷下 | 1
| 中庭側出入口 |  | か所 |  |  | 見積
埋設排水管 | VP φ75
| 塩ﾋﾞ靴拭きﾏｯﾄ敷下 | 4.2
| 中庭側出入口 |  | ｍ |  |  | 見積
館名板新設 | W650×H2400程度
1
|  |  | か所 |  |  | 見積
ｼｰﾘﾝｸﾞ | 一般部 変成ｼﾘｺｰﾝ系(MS-2)
| 15×10 | 3.5
|  |  | ｍ |  |  | 県単価
建築工事 細目別内訳 | [5 empty] | 31
Ⅰ 総合体育館 |  | 3.外壁改修 |  |  | 3.(2)改修
名 称 | 摘 要 | 数 量 | 単 位 | 単 価 | 金 額 | 備 考
ｼｰﾘﾝｸﾞ | 一般部 変成ｼﾘｺｰﾝ系(MS-2)
| 15×10 | 1,109
|  |  | ｍ |  |  | 県単価
ｼｰﾘﾝｸﾞ | 一般部 変成ｼﾘｺｰﾝ系(MS-2)
| 15×10 | 378
|  |  | ｍ |  |  | 県単価
小計
＜風除室＞
施工数量調査 | 既設吹付ﾀｲﾙ面
7
|  |  | ㎡ |  |  | 県単価
高圧水洗 | 高圧水洗浄工法 加圧力 15Mpa
7
|  |  | ㎡ |  |  | 県単価
複層塗材 RE | ｺﾝｸﾘｰﾄ面 凹凸状 吹付け
| ｱｸﾘﾙ系 水系 つやあり 上塗2回 | 7
| 下地調整費別途 |  | ㎡ |  |  | 県単価
下地調整費 | ｺﾝｸﾘｰﾄ面 屋内外 C-1
7
|  |  | ㎡ |  |  | 県単価
外壁吹付ﾀｲﾙ面 | ｱﾝｶｰﾋﾟｰﾆﾝｸﾞ
浮き部補修 | ｴﾎﾟｷｼ樹脂注入工法 | 2
| (0.2本/m2) |  | 本 |  |  | 見積
外壁ひび割れ補修 | ｼｰﾙ工法
| (一液性ﾎﾟﾘｳﾚﾀﾝ樹脂) | 0.7
| (0.1m/m2) |  | ｍ |  |  | 見積
外壁劣化部､欠損 | 100×100程度 樹脂ﾓﾙﾀﾙ補修
部補修 | (0.1ｹ所/m2) | 1
|  |  | か所 |  |  | 見積
小計
＜ｱﾌﾟﾛｰﾁ＞
施工数量調査 | 既設吹付ﾀｲﾙ面
292
|  |  | ㎡ |  |  | 県単価
高圧水洗 | 高圧水洗浄工法 加圧力 15Mpa
229
|  |  | ㎡ |  |  | 県単価
建築工事 細目別内訳 | [5 empty] | 32
Ⅰ 総合体育館 |  | 3.外壁改修 |  |  | 3.(2)改修
名 称 | 摘 要 | 数 量 | 単 位 | 単 価 | 金 額 | 備 考
高圧水洗 | 高圧水洗浄工法 加圧力 15Mpa
63.4
|  |  | ㎡ |  |  | 県単価
複層塗材 RE | ｺﾝｸﾘｰﾄ面 凹凸状 吹付け
| ｱｸﾘﾙ系 水系 つやあり 上塗2回 | 229
| 下地調整費別途 |  | ㎡ |  |  | 県単価
複層塗材 RE | ｺﾝｸﾘｰﾄ面 ゆず肌状 ﾛｰﾗｰ塗り
| ｱｸﾘﾙ系 水系 つやあり 上塗2回 | 63.4
| 下地調整費別途 |  | ㎡ |  |  | 県単価
下地調整費 | ｺﾝｸﾘｰﾄ面 屋内外 C-1
229
|  |  | ㎡ |  |  | 県単価
下地調整費 | ｺﾝｸﾘｰﾄ面 屋内外 C-1
63.4
|  |  | ㎡ |  |  | 県単価
外壁吹付ﾀｲﾙ面 | ｱﾝｶｰﾋﾟｰﾆﾝｸﾞ
浮き部補修 | ｴﾎﾟｷｼ樹脂注入工法 | 46
| (0.2本/m2) |  | 本 |  |  | 見積
軒天吹付ﾀｲﾙ面 | ｱﾝｶｰﾋﾟｰﾆﾝｸﾞ
浮き部補修 | ｴﾎﾟｷｼ樹脂注入工法 | 13
| (0.2本/m2) |  | 本 |  |  | 見積
外壁ひび割れ補修 | ｼｰﾙ工法
| (一液性ﾎﾟﾘｳﾚﾀﾝ樹脂) | 22.9
| (0.1m/m2) |  | ｍ |  |  | 見積
軒天ひび割れ補修 | ｼｰﾙ工法
| (一液性ﾎﾟﾘｳﾚﾀﾝ樹脂) | 6.3
| (0.1m/m2) |  | ｍ |  |  | 見積
外壁劣化部､欠損 | 100×100程度 樹脂ﾓﾙﾀﾙ補修
部補修 | (0.1ｹ所/m2) | 23
|  |  | か所 |  |  | 見積
軒天劣化部､欠損 | 100×100程度 樹脂ﾓﾙﾀﾙ補修
部補修 | (0.1ｹ所/m2) | 7
|  |  | か所 |  |  | 見積
外壁鉄筋露出部補 | 樹脂ﾓﾙﾀﾙ補修
修 | (0.1ｹ所/m2) | 30
|  |  | か所 |  |  | 見積
ｱﾙﾐEXP.Jｶﾊﾞｰ新設 | 外壁-外壁部
| W=150程度(ｸﾘｱﾗﾝｽ50) | 2.2
|  |  | ｍ |  |  | 見積
ｱﾙﾐEXP.Jｶﾊﾞｰ新設 | 軒天-軒天部
| 加工品 | 4.9
| W=150程度(ｸﾘｱﾗﾝｽ50) |  | ｍ |  |  | 見積
ｱﾙﾐEXP.Jｶﾊﾞｰｺｰﾅｰ | 外壁-軒裏 L型
役物 | 加工品 | 2
| W=150程度(ｸﾘｱﾗﾝｽ50) |  | か所 |  |  | 見積
建築工事 細目別内訳 | [5 empty] | 33
Ⅰ 総合体育館 |  | 3.外壁改修 |  |  | 3.(2)改修
名 称 | 摘 要 | 数 量 | 単 位 | 単 価 | 金 額 | 備 考
ｼｰﾘﾝｸﾞ | 一般部 変成ｼﾘｺｰﾝ系(MS-2)
※EXP.J部 | 15×10 | 14.1
|  |  | ｍ |  |  | 県単価
小計
計
建築工事 細目別内訳 | [5 empty] | 34
Ⅰ 総合体育館 |  | 4.建具改修 |  |  | 4.(1)撤去
名 称 | 摘 要 | 数 量 | 単 位 | 単 価 | 金 額 | 備 考
＜ｶﾊﾞｰ工法撤去＞
ｱﾙﾐﾆｳﾑ製建具撤去 | ｶﾊﾞｰ工法用に撤去 AW-9
| W500×H9195 4ヶ所 集積共 | 18.4
|  |  | ㎡ |  |  | 見積
ｱﾙﾐﾆｳﾑ製建具撤去 | ｶﾊﾞｰ工法用に撤去 AW-10､11､12
| W1900×H960 96ヶ所 集積共 | 175
|  |  | ㎡ |  |  | 見積
鋼製建具撤去 | ｶﾊﾞｰ工法用 枠残し SD-5A 両開戸
| W1600×H2100 1ヶ所 集積共 | 3.4
|  |  | ㎡ |  |  | 見積
小計
<扉のみ撤去>
鋼製戸撤去 | 片開き戸 扉のみ SD-1A
| W800×H2100 1ヶ所 集積共 | 1.7
|  |  | ㎡ |  |  | 県単価
小計
＜枠共全て撤去＞
鋼製戸撤去 | 片開き戸 枠共 集積共
| ※(SD4:1ｹ､SD22:4ｹ､SD23:2ｹ､ | 7.9
| SD24:20ｹ) |  | ㎡ |  |  | 県単価
鋼製戸撤去 | 両開き戸 枠共 集積共
| ※(SD15A:1ｹ) | 6.7
|  |  | ㎡ |  |  | 県単価
鋼製戸撤去 | 片開き戸 枠共 集積共
| ※(AD3:1ｹ) | 1.7
|  |  | ㎡ |  |  | 県単価
鋼製建具撤去 | ｶﾞﾗﾘ 枠共 集積共
| (SG1:4ｹ) | 4.1
|  |  | ㎡ |  |  | 県単価
ｽﾃﾝﾚｽ製建具撤去 | 枠共 集積共
| (SUS1･STD1･STD2:各1ｹ) | 34.2
|  |  | ㎡ |  |  | 県単価
木製戸撤去 | 片開き戸 枠共 集積共
| ※(WD1:2ｹ､WD2:6ｹ) | 13.1
|  |  | ㎡ |  |  | 県単価
建築工事 細目別内訳 | [5 empty] | 35
Ⅰ 総合体育館 |  | 4.建具改修 |  |  | 4.(1)撤去
名 称 | 摘 要 | 数 量 | 単 位 | 単 価 | 金 額 | 備 考
木製建具撤去 | ﾄｲﾚﾌﾞｰｽ 集積共
| (WD3A･WD3B･WD3C:各1ｹ WD3D:4ｹ) | 66.1
| (WD4A･WD4B･WD4D:各1ｹ) |  | ㎡ |  |  | 県単価
木製建具撤去 | 木製ﾊﾟｰﾃｨｼｮﾝ 枠共 集積共
| (WP1:1ｹ) | 7.1
|  |  | ㎡ |  |  | 県単価
ｼｬﾜｰﾌﾞｰｽ撤去 | ﾃﾗｿﾞｰﾌﾞﾛｯｸ 集積共
| (WD5:4ｹ) | 22.2
|  |  | ㎡ |  |  | 見積
ｶﾞﾗｽ撤去 | 集積共
240
|  |  | ㎡ |  |  | 刊行物
ｼｰﾘﾝｸﾞ撤去 | 集積共
| ※ガラス廻り | 1,785
|  |  | ｍ |  |  | 県単価
壁ｸﾛｽ撤去 | 集積共
| ※柔剣道場可動間仕切り戸 両面 | 115
| LSD1 |  | ㎡ |  |  | 県単価
小計
計
建築工事 細目別内訳 | [5 empty] | 36
Ⅰ 総合体育館 |  | 4.建具改修 |  |  | 4.(2)改修
名 称 | 摘 要 | 数 量 | 単 位 | 単 価 | 金 額 | 備 考
＜ｶﾊﾞｰ工法建具＞
ｱﾙﾐﾆｳﾑ製建具
AW-9 | 500×9195 FIX段窓
4
|  |  | か所 |  |  | 見積
AW-10 | 1900×960 排煙窓 断熱ﾊﾟﾈﾙ共
24
|  |  | か所 |  |  | 見積
AW-10 | 排煙窓２連につき1か所
排煙ｵﾍﾟﾚｰﾀｰ |  | 12
|  |  | か所 |  |  | 見積
AW-10 | 1900×960 すべり出し2連窓
24
|  |  | か所 |  |  | 見積
AW-11 | 1900×960 排煙窓 断熱ﾊﾟﾈﾙ共
9
|  |  | か所 |  |  | 見積
AW-11 | 1900×960 排煙窓 網入りｶﾞﾗｽ＋
| 断熱ﾊﾟﾈﾙ 共 | 3
|  |  | か所 |  |  | 見積
AW-11 | 排煙窓２連につき1か所
排煙ｵﾍﾟﾚｰﾀｰ |  | 6
|  |  | か所 |  |  | 見積
AW-11 | 1900×960 すべり出し2連窓
12
|  |  | か所 |  |  | 見積
AW-12 | 1900×960 排煙窓 断熱ﾊﾟﾈﾙ共
12
|  |  | か所 |  |  | 見積
AW-12 | 排煙窓２連につき1か所
排煙ｵﾍﾟﾚｰﾀｰ |  | 6
|  |  | か所 |  |  | 見積
AW-10,11,12
既存排煙ｵﾍﾟﾚｰﾀｰ |  | 48
撤去 |  |  | か所 |  |  | 見積
AW-12 | 1900×960 すべり出し2連窓
12
|  |  | か所 |  |  | 見積
小計
建築工事 細目別内訳 | [5 empty] | 37
Ⅰ 総合体育館 |  | 4.建具改修 |  |  | 4.(2)改修
名 称 | 摘 要 | 数 量 | 単 位 | 単 価 | 金 額 | 備 考
＜鋼製建具＞
SD-5A | 1520×2060 両開戸 SOP塗共
1
|  |  | か所 |  |  | 見積
小計
＜改修建具＞
鋼製建具
SD-3 | 800×2100 片開戸 金物改修
1
|  |  | か所 |  |  | 見積
SD-3A | 800×2100 片開戸 金物改修
1
|  |  | か所 |  |  | 見積
SD-5 | 1600×2100 両開戸 金物改修
3
|  |  | か所 |  |  | 見積
SD-7 | 2580×2100 両開戸 金物改修
| 防火戸 | 2
|  |  | か所 |  |  | 見積
SD-11 | 1600×2100 両開戸 金物改修
2
|  |  | か所 |  |  | 見積
SD-13 | 2000×2100 両開戸 金物改修
2
|  |  | か所 |  |  | 見積
SD-15 | 1600×2100 両開戸 金物改修
| 防火戸 | 2
|  |  | か所 |  |  | 見積
SD-17 | 800×2100 片開戸 金物改修
1
|  |  | か所 |  |  | 見積
小計
＜新設建具＞
建築工事 細目別内訳 | [5 empty] | 38
Ⅰ 総合体育館 |  | 4.建具改修 |  |  | 4.(2)改修
名 称 | 摘 要 | 数 量 | 単 位 | 単 価 | 金 額 | 備 考
ｱﾙﾐﾆｳﾑ製建具
AD-1 | W(1575+3800+1575)ｺ型×H2875
| 欄間両袖片開戸付引分自動ﾄﾞｱ | 1
| ｶﾞﾗｽ､ｼｰﾘﾝｸﾞ､清掃共 |  | か所 |  |  | 見積
AD-2 | W(1075+3800+1075)ｺ型×H2875
| 欄間両袖片開戸付引分自動ﾄﾞｱ | 1
| ｶﾞﾗｽ､ｼｰﾘﾝｸﾞ､清掃共 |  | か所 |  |  | 見積
AD-10 | 1850×2100 引違い戸
1
|  |  | か所 |  |  | 見積
AP-1 | 1675×5040 FIX段窓 断熱ﾊﾟﾈﾙ
36
|  |  | か所 |  |  | 見積
AP-1 | ｱﾙﾐ枠
36
|  |  | か所 |  |  | 見積
AP-2 | (980+540+730)×5040
| FIX段窓 断熱ﾊﾟﾈﾙ | 4
|  |  | か所 |  |  | 見積
AP-2 | ｱﾙﾐ枠
4
|  |  | か所 |  |  | 見積
AP-3 | 1675×5040 FIX段窓 断熱ﾊﾟﾈﾙ
28
|  |  | か所 |  |  | 見積
AP-3 | ｱﾙﾐ枠
28
|  |  | か所 |  |  | 見積
AP-4 | (980+540+730)×5040
| FIX段窓 断熱ﾊﾟﾈﾙ | 4
|  |  | か所 |  |  | 見積
AP-4 | ｱﾙﾐ枠
4
|  |  | か所 |  |  | 見積
AW-30 | 1090×390 引違窓
| 可動網戸共、ｱﾙﾐｱﾝｸﾞﾙ共 | 8
|  |  | か所 |  |  | 見積
小計
＜鋼製建具＞ | (枠共新設)
建築工事 細目別内訳 | [5 empty] | 39
Ⅰ 総合体育館 |  | 4.建具改修 |  |  | 4.(2)改修
名 称 | 摘 要 | 数 量 | 単 位 | 単 価 | 金 額 | 備 考
SD-15A | 2600×2100 両開戸 SOP塗共
| 防火戸 | 2
|  |  | か所 |  |  | 見積
SG-1 | 500×2040 ｽﾁｰﾙｶﾞﾗﾘ SOP塗共
| FD付防火設備 | 4
|  |  | か所 |  |  | 見積
SD-1 | 1050×2100 片引ﾊﾝｶﾞｰ戸
1
|  |  | か所 |  |  | 見積
SD-2A | 1050×2100 片引ﾊﾝｶﾞｰ戸
1
|  |  | か所 |  |  | 見積
SD-2B | 1050×2100 片引ﾊﾝｶﾞｰ戸
1
|  |  | か所 |  |  | 見積
SD-2C | 1100×2100 片引ﾊﾝｶﾞｰ戸
1
|  |  | か所 |  |  | 見積
SD-2D | 1100×2100 片引ﾊﾝｶﾞｰ戸
1
|  |  | か所 |  |  | 見積
SD-26 | 800×2100 片開戸 SOP塗共
1
|  |  | か所 |  |  | 見積
SD-27 | 800×2100 片開戸 SOP塗共
| 不燃戸 | 1
|  |  | か所 |  |  | 見積
SD-28 | 900×2100 片開戸
1
|  |  | か所 |  |  | 見積
小計
＜鋼製建具＞ | (扉のみ新設)
SD-1A | 800×2100 片開戸 SOP塗共
1
|  |  | か所 |  |  | 見積
小計
＜ｽﾃﾝﾚｽ製建具＞
建築工事 細目別内訳 | [5 empty] | 40
Ⅰ 総合体育館 |  | 4.建具改修 |  |  | 4.(2)改修
名 称 | 摘 要 | 数 量 | 単 位 | 単 価 | 金 額 | 備 考
SUS-1 | 4080×1250 欄間FIX付引違窓
1
|  |  | か所 |  |  | 見積
小計
＜ﾄｲﾚﾌﾞｰｽ＞
TB-1 | (1985+1300)×2000 ﾄｲﾚﾌﾞｰｽ 手摺
| 補強共 | 1
|  |  | か所 |  |  | 見積
TB-1A | (3120+1400)×2000 ﾄｲﾚﾌﾞｰｽ 手摺
| 補強共 | 1
|  |  | か所 |  |  | 見積
TB-2A | (3120+1400)×2000 ﾄｲﾚﾌﾞｰｽ 手摺
| 補強共 | 1
|  |  | か所 |  |  | 見積
TB-3A | 550×2600 目隠し板
1
|  |  | か所 |  |  | 見積
TB-3B | 750×2600 目隠し板
1
|  |  | か所 |  |  | 見積
TB-3C | 700×2000 目隠し板
2
|  |  | か所 |  |  | 見積
TB-3D | 690×2000 目隠し板
1
|  |  | か所 |  |  | 見積
TB-4 | (3815+1495)×2000 片引ﾊﾝｶﾞｰ戸付
| ﾄｲﾚﾌﾞｰｽ 手摺補強共 | 1
|  |  | か所 |  |  | 見積
TB-5 | (5050+1495)×2000 片引ﾊﾝｶﾞｰ戸付
| ﾄｲﾚﾌﾞｰｽ 手摺補強共 | 1
|  |  | か所 |  |  | 見積
小計
＜ｶﾞﾗｽ＞
網入型板ｶﾞﾗｽ | 厚さ6.8 特寸 2.18㎡以下 ひし
※(AW30) | ｶﾞｽｹｯﾄ 清掃共 | 3.4
|  |  | ㎡ |  |  | 県単価
建築工事 細目別内訳 | [5 empty] | 41
Ⅰ 総合体育館 |  | 4.建具改修 |  |  | 4.(2)改修
名 称 | 摘 要 | 数 量 | 単 位 | 単 価 | 金 額 | 備 考
ﾌﾛｰﾄ板ｶﾞﾗｽ | 厚さ5 特寸 2.18㎡以下
| ｶﾞｽｹｯﾄ 清掃共 | 82.1
|  |  | ㎡ |  |  | 県単価
ﾌﾛｰﾄ板ｶﾞﾗｽ | 厚さ5 特寸 2.18㎡以下
| ｼｰﾘﾝｸﾞ 清掃共 | 11.8
|  |  | ㎡ |  |  | 県単価
ﾌﾛｰﾄ板ｶﾞﾗｽ | 厚さ8 特寸 2.18㎡以下
| ｼｰﾘﾝｸﾞ 清掃共 | 2
|  |  | ㎡ |  |  | 県単価
網入磨き板ｶﾞﾗｽ | 厚さ6.8 特寸 2.18㎡以下 ひ し
| ｼｰﾘﾝｸﾞ 清掃共 | 2.8
|  |  | ㎡ |  |  | 県単価
網入磨き板ｶﾞﾗｽ | 厚さ6.8 特寸 2.18㎡以下 ひ し
| ｶﾞﾗｽとめ材別途 清掃共 | 19.2
|  |  | ㎡ |  |  | 県単価
網入磨き板ｶﾞﾗｽ | 厚さ6.8 特寸 4.45㎡以下 ひ し
| ｶﾞﾗｽとめ材別途 清掃共 | 6.8
|  |  | ㎡ |  |  | 県単価
ｱｸﾘﾙ板 | ｽﾘｶﾞﾗｽ調
| (SD1､SD2A､SD2B､SD2C､SD2D､SD28) | 0.6
|  |  | ㎡ |  |  | 見積
ｶﾞﾗｽとめ材新設 | 耐火ｼｰﾙ 両面 ｶｰﾃﾝｳｫｰﾙｶﾞﾗｽ取替
| 部 | 85.5
|  |  | ｍ |  |  | 見積
ｶﾞﾗｽとめ材取替え | 耐火材 両面 ｶｰﾃﾝｳｫｰﾙｼｰﾙ劣化部
20
|  |  | ｍ |  |  | 見積
ｶﾞﾗｽとめ材取替え | 一般材 両面 ｶｰﾃﾝｳｫｰﾙｼｰﾙ劣化部
280
|  |  | ｍ |  |  | 刊行物
小計
＜その他＞
木枠 | AW-30室内側 W1090×H390
8
|  |  | か所 |  |  | 見積
ｼｰﾘﾝｸﾞ | 一般部 変成ｼﾘｺｰﾝ系(MS-2)
| 10×10 | 524
|  |  | ｍ |  |  | 県単価
ｼｰﾘﾝｸﾞ | 一般部 変成ｼﾘｺｰﾝ系(MS-2)
| 10×10 | 170
|  |  | ｍ |  |  | 県単価
建築工事 細目別内訳 | [5 empty] | 42
Ⅰ 総合体育館 |  | 4.建具改修 |  |  | 4.(2)改修
名 称 | 摘 要 | 数 量 | 単 位 | 単 価 | 金 額 | 備 考
建具周囲防水 | 外部建具
ﾓﾙﾀﾙ充填 |  | 30.6
|  |  | ｍ |  |  | 県単価
建具周囲 | 内部建具
ﾓﾙﾀﾙ充填 |  | 29.5
|  |  | ｍ |  |  | 県単価
ｻｯｼｸﾘｰﾆﾝｸﾞ | ｱﾙﾐｻｯｼ 専用洗剤使用 ｶﾞﾗｽ共 両
| 面 | 1,595
|  |  | ㎡ |  |  | 刊行物
ＳＯＰ塗り | 鋼製建具面 工程A種 塗料1種
改修仕様 | 錆止工程C | 469
| 下地RB種(塗替え面) |  | ㎡ |  |  | 県単価
ＳＯＰ塗り | 鋼製建具面 工程A種 塗料1種
(糸幅300㎜以下) | 錆止工程C | 22.4
改修仕様 | 下地RB種(塗替え面) |  | ｍ |  |  | 県単価
ｽﾁｰﾙ戸 化粧合板 | 体育室側 SD-15A
張 |  | 10.9
|  |  | ㎡ |  |  | 見積
ｽﾁｰﾙ戸 化粧合板 | 体育室側 SD-8､SD-15
張替え |  | 26.9
|  |  | ㎡ |  |  | 見積
衝突防止ﾏｰｸ | 建具面 風除室AD-1
1
|  |  | か所 |  |  | 見積
衝突防止ﾏｰｸ | 建具面 風除室AD-2
1
|  |  | か所 |  |  | 見積
ﾋﾞﾆｰﾙｸﾛｽ貼り | 柔剣道場可動間仕切り戸 両面
115
|  |  | ㎡ |  |  | 刊行物
小計
計
建築工事 細目別内訳 | [5 empty] | 43
Ⅰ 総合体育館 |  | 5.内部改修 |  |  | 5.(1)撤去
名 称 | 摘 要 | 数 量 | 単 位 | 単 価 | 金 額 | 備 考
＜床＞
床ﾀｲﾙ撤去 | 下地ﾓﾙﾀﾙ共 集積共
| ※47角 | 29.9
|  |  | ㎡ |  |  | 県単価
床ﾀｲﾙ撤去 | 下地ﾓﾙﾀﾙ共 集積共
| ※100角 | 69
|  |  | ㎡ |  |  | 県単価
床 現場ﾃﾗｿﾞｰ撤去 | 1階男女ｼｬﾜｰ室 足洗場 集積共
3.7
|  |  | ㎡ |  |  | 見積
天端 現場ﾃﾗｿﾞｰ撤 | W=50
去 | 1階男女ｼｬﾜｰ室 足洗場 集積共 | 4.8
|  |  | ｍ |  |  | 見積
立上り 現場ﾃﾗｿﾞｰ | H=200
撤去 | 1階男女ｼｬﾜｰ室 足洗場 集積共 | 9.7
|  |  | ｍ |  |  | 見積
床 板敷撤去 | t=30程度 木床面
| 2階北･南換気ｽﾍﾟｰｽ 集積共 | 37.9
|  |  | ㎡ |  |  | 見積
床組撤去 | つか立て 集積共
37.9
|  |  | ㎡ |  |  | 県単価
床 木製段差解消 | ⊿-60×20
撤去 | 1階男女便所出入口 集積共 | 1.8
|  |  | ｍ |  |  | 見積
床 ﾓﾙﾀﾙ金ごて撤 | 貼物下 集積共
去 |  | 64.4
|  |  | ㎡ |  |  | 県単価
床 防水ﾓﾙﾀﾙ金ご | ｺﾞﾑﾏｯﾄ下 集積共
て撤去 |  | 9.2
|  |  | ㎡ |  |  | 県単価
立上り ﾒﾀﾙﾗｽ撤去 | H=200
| 1階男女ｼｬﾜｰ室 足洗場 集積共 | 14.5
|  |  | ｍ |  |  | 見積
床 ｺﾞﾑﾏｯﾄ敷撤去 | 1階風除室 集積共
9.2
|  |  | ㎡ |  |  | 見積
小計
＜幅木・壁＞
建築工事 細目別内訳 | [5 empty] | 44
Ⅰ 総合体育館 |  | 5.内部改修 |  |  | 5.(1)撤去
名 称 | 摘 要 | 数 量 | 単 位 | 単 価 | 金 額 | 備 考
巾木 御影石(稲田 | 水磨 t=25 H=110 RC面
)撤去 | 1階風除室､踏込他 集積共 | 29.6
|  |  | ｍ |  |  | 見積
木製幅木撤去 | 集積共
121
|  |  | ｍ |  |  | 県単価
ﾋﾞﾆﾙ幅木撤去 | 集積共
811
|  |  | ｍ |  |  | 県単価
ﾋﾞﾆﾙｻｻﾗ巾木撤去 | H=350程度 集積共
122
|  |  | ｍ |  |  | 県単価
壁ﾀｲﾙ撤去 | 下地ﾓﾙﾀﾙ共 集積共
274
|  |  | ㎡ |  |  | 県単価
下り壁 天然木化 | t=12 木胴縁面 集積共
粧複合ﾌﾛｰﾘﾝｸﾞ撤 |  | 20
去 |  |  | ㎡ |  |  | 県単価
壁 木胴縁組撤去 | ﾀﾃ胴縁:45×36@450
| ﾖｺ胴縁:25×60@900 集積共 | 377
|  |  | ㎡ |  |  | 県単価
壁 ﾓﾙﾀﾙ金ごて撤 | t=20 塗装仕上共 集積共
去 |  | 26.4
|  |  | ㎡ |  |  | 県単価
壁 ﾓﾙﾀﾙ金ごて撤 | t=20 素地 集積共
去 |  | 11.2
|  |  | ㎡ |  |  | 県単価
壁 ﾓﾙﾀﾙ金ごて撤 | t=20 ｸﾛｽ下 集積共
去 |  | 1.1
|  |  | ㎡ |  |  | 県単価
壁ｸﾛｽ撤去 | 集積共
36.2
|  |  | ㎡ |  |  | 県単価
壁ｸﾛｽ撤去 | 集積共
60.2
|  |  | ㎡ |  |  | 県単価
壁 石膏ﾎﾞｰﾄﾞ撤去 | t=12.0 集積共
164
|  |  | ㎡ |  |  | 県単価
壁 化粧合板撤去 | t=6 合板面 集積共
377
|  |  | ㎡ |  |  | 県単価
壁 ﾗﾜﾝ合板撤去 | t=12 捨貼 木胴縁面 集積共
377
|  |  | ㎡ |  |  | 県単価
建築工事 細目別内訳 | [5 empty] | 45
Ⅰ 総合体育館 |  | 5.内部改修 |  |  | 5.(1)撤去
名 称 | 摘 要 | 数 量 | 単 位 | 単 価 | 金 額 | 備 考
木製幕板撤去 | t=12 H=225
| 1階湯沸室 集積共 | 1.2
|  |  | ｍ |  |  | 見積
ﾒﾗﾐﾝﾌﾗｯｼｭ板幕板 | t=40 H=800
撤去 | 1階湯沸室 集積共 | 0.6
|  |  | ｍ |  |  | 見積
壁 ｸﾞﾗｽｳｰﾙﾎﾞｰﾄﾞ | t=20
撤去 | ﾓﾙﾀﾙ面 集積共 | 8.1
|  |  | ㎡ |  |  | 見積
間仕切 軽鉄壁下 | 65型 @303 集積共
地撤去 |  | 164
|  |  | ㎡ |  |  | 県単価
小計
＜天井＞
天井 化粧吸音板 | t=9.0 ｶﾊﾞｰ工法
撤去 | 岩綿吸音板､PB面 集積共 | 47.9
|  |  | ㎡ |  |  | 県単価
天井 化粧石膏ﾎﾞｰ | t=9.5 ｶﾊﾞｰ工法
ﾄﾞ撤去 | 化粧PB面 集積共 | 280
|  |  | ㎡ |  |  | 県単価
天井 石膏ﾎﾞｰﾄﾞ撤 | t=9.0 ｶﾊﾞｰ工法下 集積共
去 |  | 13.7
|  |  | ㎡ |  |  | 県単価
天井 石膏ﾎﾞｰﾄﾞ撤 | t=9.5 ｸﾛｽ共
去 | 1階ｴﾝﾄﾗﾝｽﾎｰﾙ | 0.8
| 電話台上部 集積共 |  | ㎡ |  |  | 県単価
天井 ｸﾞﾗｽｳｰﾙﾎﾞｰﾄ | t=20 RC面 集積共
ﾞ撤去 |  | 12.8
|  |  | ㎡ |  |  | 見積
天井 軽鉄天井下 | 19型 @225 集積共
地撤去 |  | 31.3
|  |  | ㎡ |  |  | 県単価
天井 軽鉄天井下 | 19型 @300
地撤去 | 懐H1.5m以上 振止め1段 集積共 | 69.6
|  |  | ㎡ |  |  | 県単価
天井 軽鉄天井下 | 19型 @360 集積共
地撤去 |  | 9.2
|  |  | ㎡ |  |  | 県単価
天井 廻縁撤去 | 木製48×15程度 集積共
20
|  |  | ｍ |  |  | 見積
建築工事 細目別内訳 | [5 empty] | 46
Ⅰ 総合体育館 |  | 5.内部改修 |  |  | 5.(1)撤去
名 称 | 摘 要 | 数 量 | 単 位 | 単 価 | 金 額 | 備 考
下り壁 見切縁撤 | 木製30×20程度 集積共
去 |  | 20
|  |  | ｍ |  |  | 見積
天井 廻縁撤去 | 塩ﾋﾞ製 集積共
461
|  |  | ｍ |  |  | 見積
小計
＜その他＞
ﾗｲﾆﾝｸﾞ甲板 | ｼﾘｺﾝ系 防ｶﾋﾞ
取合ｼｰﾘﾝｸﾞ撤去 | 10×10程度 集積共 | 76.3
|  |  | ｍ |  |  | 県単価
洗面ｶｳﾝﾀｰ | ｼﾘｺﾝ系 防ｶﾋﾞ
取合ｼｰﾘﾝｸﾞ撤去 | 10×10程度 集積共 | 7.6
|  |  | ｍ |  |  | 県単価
流し台 | ｼﾘｺﾝ系 防ｶﾋﾞ
取合ｼｰﾘﾝｸﾞ撤去 | 10×10程度 集積共 | 1.8
|  |  | ｍ |  |  | 県単価
上框撤去 | ﾃﾗｿﾞｰﾌﾞﾛｯｸ
| W100×H120 | 15.5
| 1階ｴﾝﾄﾗﾝｽﾎｰﾙ 集積共 |  | ｍ |  |  | 見積
開口三方枠撤去 | ﾃﾗｿﾞｰﾌﾞﾛｯｸ 見込210×25
| W800×H2100 | 2
| 1階男女便所 集積共 |  | か所 |  |  | 見積
ﾗｲﾆﾝｸﾞ甲板撤去 | ﾃﾗｿﾞｰﾌﾞﾛｯｸ
| t=25 W=140 集積共 | 24.8
|  |  | ｍ |  |  | 見積
ﾗｲﾆﾝｸﾞ甲板撤去 | ﾃﾗｿﾞｰﾌﾞﾛｯｸ
| t=25 W=150 集積共 | 8.6
|  |  | ｍ |  |  | 見積
ﾗｲﾆﾝｸﾞ甲板撤去 | ﾃﾗｿﾞｰﾌﾞﾛｯｸ
| t=25 W=160 集積共 | 2.2
|  |  | ｍ |  |  | 見積
1階男女ｼｬﾜｰ室 | 現場ﾃﾗｿﾞｰ
洗面ｶｳﾝﾀｰ撤去 | 先端立上下地ﾒﾀﾙﾗｽ共 | 2
| W2775×D510×H300程度 集積共 |  | か所 |  |  | 見積
ｼｬﾜｰﾌﾞｰｽ撤去 | ﾃﾗｿﾞｰﾌﾞﾛｯｸt=40
W2000×H1850+
W1100×H1850 2枚
(延べW=4200)
| 開口W600×H1750 2か所 | 2
| 1階男女ｼｬﾜｰ室 集積共 |  | か所 |  |  | 見積
建築工事 細目別内訳 | [5 empty] | 47
Ⅰ 総合体育館 |  | 5.内部改修 |  |  | 5.(1)撤去
名 称 | 摘 要 | 数 量 | 単 位 | 単 価 | 金 額 | 備 考
ｶｰﾃﾝｳｫｰﾙ前 | 木製32φ L=2.0m 金物共
手摺撤去 | 3階ﾄﾚｰﾆﾝｸﾞ走路 集積共 | 46
|  |  | か所 |  |  | 見積
ｶｰﾃﾝｳｫｰﾙ前 | ｽﾃﾝﾚｽ42φ L=2.0m 切断共
手摺撤去 | 3階ﾄﾚｰﾆﾝｸﾞ走路 集積共 | 18
|  |  | か所 |  |  | 見積
ｶｰﾃﾝｳｫｰﾙ前 | ｽﾁｰﾙ42φ L=2.0m 切断共
手摺撤去 | 3階ﾄﾚｰﾆﾝｸﾞ走路 集積共 | 16
|  |  | か所 |  |  | 見積
ｶｰﾃﾝｳｫｰﾙ前 | ｽﾁｰﾙ42φ L=0.65m 切断共
手摺撤去 | 3階ﾄﾚｰﾆﾝｸﾞ走路 集積共 | 8
|  |  | か所 |  |  | 見積
階段ﾉﾝｽﾘｯﾌﾟ撤去 | ｱﾙﾐ製
| 階段室A～D 集積共 | 353
|  |  | ｍ |  |  | 見積
SUS靴摺撤去 | C-40×25×2.0
| 1階男子便所他 集積共 | 6.4
|  |  | ｍ |  |  | 見積
開口三方枠撤去 | SUS製 見込100×25
| W800×H2100 | 4
| 2階北･南男女便所 集積共 |  | か所 |  |  | 見積
開口三方枠撤去 | SUS製t=2.0 見込40×25
| W2300×H2000 | 1
| 1階ｴﾝﾄﾗﾝｽﾎｰﾙ電話台 集積共 |  | か所 |  |  | 見積
水切り板撤去 | SUS製 t=0.3 55×40 糸尺150
| W=1820 | 1
| 1階湯沸室 集積共 |  | か所 |  |  | 見積
SUS手摺撤去 | W3000×H800
| 1階ｴﾝﾄﾗﾝｽﾎｰﾙ 集積共 | 1
|  |  | か所 |  |  | 見積
ｼｬﾜｰｶｰﾃﾝﾚｰﾙ撤去 | ﾚｰﾙ:SUSﾊﾟｲﾌﾟ21.7φ
| 1階男女ｼｬﾜｰ室 集積共 | 4.8
|  |  | ｍ |  |  | 見積
床下点検口撤去 | 450角
| 1階男女便所他 集積共 | 6
|  |  | か所 |  |  | 県単価
ﾏﾝﾎｰﾙ撤去 | 鋳鉄製 600φT-2
| 簡易密閉型(簡易防水･防臭型) | 1
| 1階機械室 集積共 |  | か所 |  |  | 県単価
室名札撤去 | 集積共
32
|  |  | か所 |  |  | 見積
消火器表示板撤去 | 塩ﾋﾞ樹脂製
| 100×300程度 | 14
| 1階ﾐｰﾃｨﾝｸﾞﾙｰﾑ他 集積共 |  | か所 |  |  | 見積
建築工事 細目別内訳 | [5 empty] | 48
Ⅰ 総合体育館 |  | 5.内部改修 |  |  | 5.(1)撤去
名 称 | 摘 要 | 数 量 | 単 位 | 単 価 | 金 額 | 備 考
掲示板撤去 | W900×H1800
| 1階ｴﾝﾄﾗﾝｽﾎｰﾙ 集積共 | 2
|  |  | か所 |  |  | 見積
案内板撤去 | W900×H1500
| 1階ｴﾝﾄﾗﾝｽﾎｰﾙ 集積共 | 1
|  |  | か所 |  |  | 見積
月間行事ﾎﾜｲﾄﾎﾞｰﾄ | W1800×H900
ﾞ撤去 | 1階ｴﾝﾄﾗﾝｽﾎｰﾙ 集積共 | 1
|  |  | か所 |  |  | 見積
本日の予定ﾎﾜｲﾄﾎﾞ | W1800×H900
ｰﾄﾞ撤去 | 1階ｴﾝﾄﾗﾝｽﾎｰﾙ 集積共 | 1
|  |  | か所 |  |  | 見積
ﾊﾟｰﾃｰｼｮﾝ撤去 | W2750×H2590
| 1階物置1 集積共 | 1
|  |  | か所 |  |  | 見積
1階事務室 | W2000×D430
受付ｶｳﾝﾀｰ撤去 | ﾒﾗﾐﾝ化粧板 | 1
| ﾗﾝﾊﾞｰｺｱt=50下地 集積共 |  | か所 |  |  | 見積
1階ｴﾝﾄﾗﾝｽﾎｰﾙ | W2300×D500
電話台ｶｳﾝﾀｰ撤去 | ﾒﾗﾐﾝ化粧板
ﾗﾝﾊﾞｰｺｱ下地t=40
ﾌﾞﾗｹｯﾄPL-9加工共 集積共
1
|  |  | か所 |  |  | 見積
1階下足ｺｰﾅｰ | 9×5段 木材t=20 塗装共
下足箱撤去 | W2870×D400×H1800 集積共 | 1
|  |  | か所 |  |  | 見積
1階下足ｺｰﾅｰ | 11×5段 木材t=20 塗装共
下足箱撤去 | W3650×D400×H1800 集積共 | 1
|  |  | か所 |  |  | 見積
1階湯沸室 | W1800×H800 集積共
流し台撤去 |  | 1
|  |  | か所 |  |  | 見積
1階湯沸室 | W1200×H600 集積共
吊戸棚撤去 |  | 1
|  |  | か所 |  |  | 見積
1階湯沸室 | W1200×H300 集積共
水切棚撤去 |  | 1
|  |  | か所 |  |  | 見積
1階湯沸室 | W600×H800 集積共
ﾚﾝｼﾞﾌｰﾄﾞ撤去 |  | 1
|  |  | か所 |  |  | 見積
1階男女ｼｬﾜｰ室 | W600×H1750 集積共
ｼｬﾜｰｶｰﾃﾝ撤去 |  | 8
|  |  | か所 |  |  | 見積
建築工事 細目別内訳 | [5 empty] | 49
Ⅰ 総合体育館 |  | 5.内部改修 |  |  | 5.(1)撤去
名 称 | 摘 要 | 数 量 | 単 位 | 単 価 | 金 額 | 備 考
ｶｰﾃﾝ撤去 | W3680×H1680
| 1階体力相談室 | 1
| AW-2 集積共 |  | か所 |  |  | 見積
ｶｰﾃﾝ撤去 | W4870×H3080
| 1階柔･剣道場､卓球場 | 4
| AW-4 集積共 |  | か所 |  |  | 見積
ｶｰﾃﾝ撤去 | W8750×H3080
| 1階柔･剣道場､卓球場 | 2
| AW-5 集積共 |  | か所 |  |  | 見積
ｶｰﾃﾝ撤去 | W2450×H3080
| 1階柔･剣道場､卓球場 | 2
| AW-6 集積共 |  | か所 |  |  | 見積
ｶｰﾃﾝ撤去 | W1800×H1680
| 1階ﾐｰﾃｨﾝｸﾞﾙｰﾑ | 6
| AW-8 集積共 |  | か所 |  |  | 見積
ｶｰﾃﾝ撤去 | W2000×H1280
| 2階会議室2､3 | 2
| SUS-2 集積共 |  | か所 |  |  | 見積
電動式ｶｰﾃﾝ撤去 | W41070×H8540
| 3階ﾄﾚｰﾆﾝｸﾞ走路 | 2
| AW-10 集積共 |  | か所 |  |  | 見積
電動式ｶｰﾃﾝ撤去 | W33070×H8540
| 3階ﾄﾚｰﾆﾝｸﾞ走路 | 2
| AW-11 集積共 |  | か所 |  |  | 見積
ﾊﾞｽｹｯﾄｺﾞｰﾙ撤去 | W1200×D4000程度
既存躯体ﾊﾂﾘ出しｱﾝｶｰﾎﾞﾙﾄ
(4か所×2)止め切断の上
樹脂ﾓﾙﾀﾙ補修仕上
| 目隠しﾊﾟﾈﾙ(樹脂製) | 2
| 1階体育室 集積共 |  | 組 |  |  | 見積
ｶｰﾃﾝｳｫｰﾙ受柱 | PL-0.8 H=100 集積共
鋼製巾木撤去 |  | 8.6
|  |  | ｍ |  |  | 見積
ｶｰﾃﾝﾚｰﾙ撤去 | 柔剣道場・卓球場
41.9
|  |  | ｍ |  |  | 見積
小計
計
建築工事 細目別内訳 | [5 empty] | 50
Ⅰ 総合体育館 |  | 5.内部改修 |  |  | 5.(2)改修
名 称 | 摘 要 | 数 量 | 単 位 | 単 価 | 金 額 | 備 考
＜床＞
床 ﾎﾟﾘﾏｰｾﾒﾝﾄ系塗 | 下地処理共
膜防水塗替 | EVﾋﾟｯﾄ | 3.6
|  |  | ㎡ |  |  | 見積
壁 ﾎﾟﾘﾏｰｾﾒﾝﾄ系塗 | 新設RC面
膜防水 | EVﾋﾟｯﾄ | 2.5
|  |  | ㎡ |  |  | 見積
壁 ﾎﾟﾘﾏｰｾﾒﾝﾄ系塗 | 下地処理共
膜防水塗替 | EVﾋﾟｯﾄ | 7
|  |  | ㎡ |  |  | 見積
床 ｳﾚﾀﾝ防水 | 1階男女身障者用ｼｬﾜｰ室
8.5
|  |  | ㎡ |  |  | 見積
立上り ｳﾚﾀﾝ防水 | 1階男女身障者用ｼｬﾜｰ室
4.8
|  |  | ㎡ |  |  | 見積
排水溝 ｳﾚﾀﾝ防水 | W120×H150
| 1階男女身障者用ｼｬﾜｰ室 | 4.4
|  |  | ｍ |  |  | 見積
床 構造用合板床 | t=12
| 2階器具庫A･B･G･H | 37.9
| (段差解消) |  | ㎡ |  |  | 見積
床 木床組 | H=530 構造用合板下
束:105角@1820
大引:105角
根がらみ貫:90×24
| 根太:45×75@303 | 37.9
| 2階器具庫A･B･G･H |  | ㎡ |  |  | 見積
排水溝 ｸﾞﾚｰﾁﾝｸﾞ | SUS製 W=150
蓋 | 1階男女身障者用ｼｬﾜｰ室 | 4.4
|  |  | ｍ |  |  | 見積
床ｺﾝｸﾘｰﾄ直均し | 金ごて 防水下地
仕上げ |  | 8.5
|  |  | ㎡ |  |  | 県単価
天端ｺﾝｸﾘｰﾄ金ごて | 素地
| EVﾋﾟｯﾄ | 0.7
|  |  | ㎡ |  |  | 県単価
天端ｺﾝｸﾘｰﾄ金ごて | 間仕切下 W=90
14.5
|  |  | ｍ |  |  | 見積
天端ｺﾝｸﾘｰﾄ金ごて | 間仕切下 W=160
12.1
|  |  | ｍ |  |  | 見積
建築工事 細目別内訳 | [5 empty] | 51
Ⅰ 総合体育館 |  | 5.内部改修 |  |  | 5.(2)改修
名 称 | 摘 要 | 数 量 | 単 位 | 単 価 | 金 額 | 備 考
床ﾓﾙﾀﾙ塗り | 金ごて ﾋﾞﾆﾙ系床材下地 厚28
171
|  |  | ㎡ |  |  | 県単価
床 ﾓﾙﾀﾙ金ごて | 防塵塗装下
| （防油堤天端立上り) | 0.6
|  |  | ㎡ |  |  | 県単価
床 防水ﾓﾙﾀﾙ金ご | 靴拭きﾏｯﾄ下
て |  | 13.2
|  |  | ㎡ |  |  | 見積
排水溝 防水ﾓﾙﾀﾙ | 素地 W120×H150
金ごて | 1階男女身障者用ｼｬﾜｰ室 | 4.4
|  |  | ｍ |  |  | 刊行物
床 下地調整 | 既設ﾓﾙﾀﾙ面 貼物下
| （張替面積の1/4) | 458
|  |  | ㎡ |  |  | 見積
床 下地調整 | 既設ﾓﾙﾀﾙ面 ﾌﾘｰｱｸｾｽﾌﾛｱ下
| 樹脂ﾓﾙﾀﾙ及びﾊﾟﾃ補修 不陸1mm | 62.3
|  |  | ㎡ |  |  | 見積
床 下地調整 | 既設ﾓﾙﾀﾙ面 防塵塗装下
5.7
|  |  | ㎡ |  |  | 見積
床 下地ﾓﾙﾀﾙ斫り | 既設ﾓﾙﾀﾙ面 貼物下
段差調整 | 1階ﾐｰﾃｨﾝｸﾞﾙｰﾑ出入口廻り | 4.2
| ﾓﾙﾀﾙ斫りｾﾙﾌﾚﾍﾞﾘﾝｸﾞ |  | ㎡ |  |  | 県単価、刊行物
階段踊場 下地調 | 既設ﾓﾙﾀﾙ面 貼物下
整 | （張替面積の1/4) | 33
| 樹脂ﾓﾙﾀﾙ及びﾊﾟﾃ補修 不陸1mm |  | ㎡ |  |  | 見積
階段踏面蹴込 下 | 既設ﾓﾙﾀﾙ面 貼物下
地調整 | （張替面積の1/4) | 38
| 樹脂ﾓﾙﾀﾙ及びﾊﾟﾃ補修 不陸1mm |  | ㎡ |  |  | 見積
床 ｻﾝﾀﾞｰ掛 | 既存ﾌﾛｰﾘﾝｸﾞ面
534
|  |  | ㎡ |  |  | 見積
ﾋﾞﾆﾙ床ｼｰﾄ | 無 地 厚さ2.0
| 織布積層ﾋﾞﾆﾙ床ｼｰﾄFS 一般床 | 14.3
| 熱溶接工法 |  | ㎡ |  |  | 県単価
床 長尺塩ﾋﾞｼｰﾄ | t=2.5 防滑性
| 1階ｴﾝﾄﾗﾝｽﾎｰﾙ 土足部 | 53
|  |  | ㎡ |  |  | 見積
床 長尺塩ﾋﾞｼｰﾄ | t=2.8
| 1階ｴﾝﾄﾗﾝｽﾎｰﾙ 内履部他 | 10.6
|  |  | ㎡ |  |  | 刊行物
床 複層ﾋﾞﾆﾙ床ｼｰﾄ | t=2.0
127
|  |  | ㎡ |  |  | 刊行物
建築工事 細目別内訳 | [5 empty] | 52
Ⅰ 総合体育館 |  | 5.内部改修 |  |  | 5.(2)改修
名 称 | 摘 要 | 数 量 | 単 位 | 単 価 | 金 額 | 備 考
配線ﾋﾟｯﾄ 複層ﾋﾞﾆ | t=2.0 既設ｱﾙﾐ溝蓋面
ﾙ床ｼｰﾄ | 2階会議室2 | 0.2
|  |  | ㎡ |  |  | 刊行物
床 複層ﾋﾞﾆﾙ床ｼｰﾄ | t=2.0
| ｴﾎﾟｷｼ接着剤使用 | 85.1
| 水廻り |  | ㎡ |  |  | 刊行物
汚垂石 複層ﾋﾞﾆﾙ | t=2.0 色分
床ｼｰﾄ | ｴﾎﾟｷｼ接着剤使用 | 3.6
| 水廻り 抗菌性 |  | ㎡ |  |  | 見積
床 発泡ﾋﾞﾆﾙ床ｼｰﾄ | t=2.0
34.3
|  |  | ㎡ |  |  | 刊行物
床 発泡ﾋﾞﾆﾙ床ｼｰﾄ | t=2.8
624
|  |  | ㎡ |  |  | 刊行物
床 発泡ﾋﾞﾆﾙ床ｼｰﾄ | t=2.8 ﾉﾝｽﾘｯﾌﾟ用
| 1階廊下C ｽﾛｰﾌﾟ | 9.7
|  |  | ㎡ |  |  | 見積
床 発泡ﾋﾞﾆﾙ床ｼｰﾄ | t=2.8
| ｴﾎﾟｷｼ接着剤使用 | 1.8
| 水廻り |  | ㎡ |  |  | 刊行物
床 発泡ﾋﾞﾆﾙ床ｼｰﾄ | t=2.8 浴室用
| ｴﾎﾟｷｼ接着剤使用 | 8.5
| 水廻り |  | ㎡ |  |  | 見積
床 発泡ﾋﾞﾆﾙ床ｼｰﾄ | t=4.0
| 衝撃吸収用 | 396
|  |  | ㎡ |  |  | 見積
床 高弾性衝撃吸 | t=4.5
収ｼｰﾄ |  | 133
|  |  | ㎡ |  |  | 見積
床 置敷ﾋﾞﾆﾙ床ﾀｲﾙ | t=4.0 OA用
| ﾌﾘｰｱｸｾｽﾌﾛｱ面 | 62.3
| 1階事務室 |  | ㎡ |  |  | 刊行物
ﾋﾞﾆﾙ床ﾀｲﾙ | 半硬質 厚さ2.0
| ｺﾝﾎﾟｼﾞｼｮﾝﾋﾞﾆﾙ床ﾀｲﾙKT 一般床 | 506
|  |  | ㎡ |  |  | 県単価
階段ﾋﾞﾆﾙ床ﾀｲﾙ | 半硬質 厚さ2.0
| ｺﾝﾎﾟｼﾞｼｮﾝﾋﾞﾆﾙ床ﾀｲﾙKT | 133
|  |  | ㎡ |  |  | 県単価
階段ﾋﾞﾆﾙ床ﾀｲﾙ | 半硬質 厚さ2.0
蹴込 | ｺﾝﾎﾟｼﾞｼｮﾝﾋﾞﾆﾙ床ﾀｲﾙKT | 154
|  |  | ㎡ |  |  | 県単価
床 塩ﾋﾞ靴拭きﾏｯﾄ | 450角
敷 | 1階風除室 | 13.2
|  |  | ㎡ |  |  | 見積
建築工事 細目別内訳 | [5 empty] | 53
Ⅰ 総合体育館 |  | 5.内部改修 |  |  | 5.(2)改修
名 称 | 摘 要 | 数 量 | 単 位 | 単 価 | 金 額 | 備 考
床 ﾌﾘｰｱｸｾｽﾌﾛｱ | H=29 貼物下
| 1階事務室 | 62.3
|  |  | ㎡ |  |  | 見積
床 ﾌﾘｰｱｸｾｽﾌﾛｱ用 | H=29
際根太 | 1階事務室 | 34.6
|  |  | ｍ |  |  | 見積
床 防塵塗装
0.6
|  |  | ㎡ |  |  | 見積
床 防塵塗装塗替 | 下地処理共
5.7
|  |  | ㎡ |  |  | 見積
視覚障害者誘導ｼｰ | 300角
ﾄ(階段室A～D) | ｴﾝﾄﾗﾝｽﾎｰﾙ | 279
|  |  | か所 |  |  | 見積
視覚障害者用ﾘｰﾄﾞ | 注意喚起用
ﾏｰｸ(1階風除室) | ｶﾞﾗｽ繊維強化ｱﾐﾄﾞ系樹脂 | 6
| 300角 22φ×t7 |  | か所 |  |  | 見積
視覚障害者用ﾘｰﾄﾞ | 誘導用
ﾏｰｸ(1階風除室) | ｶﾞﾗｽ繊維強化ｱﾐﾄﾞ系樹脂 | 9
| 300角 283×27×t7 |  | か所 |  |  | 見積
床端部緩衝材 | ｸﾛﾛﾌﾟﾚﾝｺﾞﾑ 10×18
| 柔剣道場・卓球場 | 102
|  |  | ｍ |  |  | 見積
小計
＜巾木･壁＞
巾木 水切 | 変成ｼﾘｺﾝ系
取合ｼｰﾘﾝｸﾞ | 7×7 | 14.5
|  |  | ｍ |  |  | 見積
木製巾木 | ｻｸﾗ 25×90
122
|  |  | ｍ |  |  | 見積
巾木 ｱﾙﾐ水切 | 樹脂製浴室用壁装材付属品
| ﾋﾞﾆﾙ床ｼｰﾄ立上部 | 14.5
|  |  | ｍ |  |  | 見積
巾木 発泡層ﾋﾞﾆﾙ | t=2.8 浴室用 H=300
床ｼｰﾄ | ｴﾎﾟｷｼ接着剤使用 | 14.5
| 水廻り |  | ｍ |  |  | 見積
ﾋﾞﾆﾙ幅木 | 高さ60
929
|  |  | ｍ |  |  | 県単価
建築工事 細目別内訳 | [5 empty] | 54
Ⅰ 総合体育館 |  | 5.内部改修 |  |  | 5.(2)改修
名 称 | 摘 要 | 数 量 | 単 位 | 単 価 | 金 額 | 備 考
階段ﾋﾞﾆﾙ幅木 | ささら 高さ330
122
|  |  | ｍ |  |  | 県単価
幅木ﾓﾙﾀﾙ塗り | 金ごて 目地用ｼﾞｮｲﾅｰ共 高さ100
18.4
|  |  | ｍ |  |  | 県単価
幅木ﾓﾙﾀﾙ塗り | 貼物下 H=300
14.5
|  |  | ｍ |  |  | 見積
壁化粧ｹｲｶﾙ板目地 | ｼﾘｺﾝ系
取合ｼｰﾘﾝｸﾞ | 5×5 | 707
|  |  | ｍ |  |  | 見積
ﾗｲﾆﾝｸﾞ壁 ﾗﾜﾝ合板 | t=12 ﾀｲﾌﾟⅠ 捨貼
| LGS面 | 28.3
|  |  | ㎡ |  |  | 見積
階段室樋隠蔽部壁 | t=12 ﾀｲﾌﾟⅠ 捨貼
ﾗﾜﾝ合板 | LGS面 | 164
|  |  | ㎡ |  |  | 見積
壁 木胴縁組 | ﾀﾃ胴縁:45×36@450
| ﾖｺ胴縁:25×60@900 | 375
|  |  | ㎡ |  |  | 見積
添壁 軽鉄壁下地 | 25型 @303
| 1階ﾐｰﾃｨﾝｸﾞﾙｰﾑA | 15.8
|  |  | ㎡ |  |  | 見積
添壁 軽鉄壁下地 | 40×20型 @303
| 2階男女便所 | 27.4
|  |  | ㎡ |  |  | 見積
添壁 軽鉄壁下地 | 50型 @303
64.7
|  |  | ㎡ |  |  | 県単価
添壁 軽鉄壁下地 | 50型 @455
2.8
|  |  | ㎡ |  |  | 県単価
ﾗｲﾆﾝｸﾞ壁 軽鉄壁 | 50型 @455
下地 |  | 28.3
|  |  | ㎡ |  |  | 県単価
軽量鉄骨壁下地 | 50形 下地張りなし @300
22.7
|  |  | ㎡ |  |  | 県単価
軽量鉄骨壁下地 | 50形 下地張りあり @450
0.4
|  |  | ㎡ |  |  | 県単価
軽量鉄骨壁下地 | 65形 下地張りなし @300
164
|  |  | ㎡ |  |  | 県単価
建築工事 細目別内訳 | [5 empty] | 55
Ⅰ 総合体育館 |  | 5.内部改修 |  |  | 5.(2)改修
名 称 | 摘 要 | 数 量 | 単 位 | 単 価 | 金 額 | 備 考
軽量鉄骨壁下地 | 100形 下地張りなし @300
16.3
|  |  | ㎡ |  |  | 県単価
軽量鉄骨壁下地 | 100形 下地張りあり @450
9.3
|  |  | ㎡ |  |  | 県単価
軽量鉄骨壁 | [5 empty] | 別紙 00-0008
開口部補強 |  | 1
式
壁ﾓﾙﾀﾙ塗り | 金ごて
| 内壁 厚20 | 5.1
|  |  | ㎡ |  |  | 県単価
壁ﾓﾙﾀﾙ塗り | 金ごて
| 内壁 厚20 | 18.1
|  |  | ㎡ |  |  | 県単価
壁薄塗りﾓﾙﾀﾙ塗り | 金ごて 厚5 既調合品
20
|  |  | ㎡ |  |  | 県単価
壁薄塗りﾓﾙﾀﾙ塗り | 金ごて 厚5 既調合品
436
|  |  | ㎡ |  |  | 県単価
壁 下地調整 | 既設ﾓﾙﾀﾙ面 ｸﾛｽ下
19.3
|  |  | ㎡ |  |  | 見積
壁 鏡面ｶﾞﾗｽ | 合板面 縦分割
| 1階ﾐｰﾃｨﾝｸﾞﾙｰﾑ(A) | 15.8
|  |  | ㎡ |  |  | 見積
壁 ﾌﾟﾛｼﾞｪｸﾀｰ用壁 | 既設ﾓﾙﾀﾙ面
紙 | 1階ﾐｰﾃｨﾝｸﾞﾙｰﾑ(B) | 19.3
|  |  | ㎡ |  |  | 見積
壁 | 厚 9.5 準不燃
せっこうﾎﾞｰﾄﾞ | 鋼製､木､ﾎﾞｰﾄﾞ下地 下地張り | 15.7
張り(GB-R) | - - |  | ㎡ |  |  | 県単価
壁 | 厚12.5 不燃
せっこうﾎﾞｰﾄﾞ | 鋼製､木､ﾎﾞｰﾄﾞ下地 下地張り | 175
張り(GB-R) | - - |  | ㎡ |  |  | 県単価
壁 | 厚12.5 不燃
せっこうﾎﾞｰﾄﾞ | 鋼製､木､ﾎﾞｰﾄﾞ下地 下地張り | 17.1
張り(GB-R) | - - |  | ㎡ |  |  | 県単価
壁 | 厚12.5 不燃
せっこうﾎﾞｰﾄﾞ | RC､CB直張り 下地張り | 1.2
張り(GB-R) | - - |  | ㎡ |  |  | 県単価
壁 | 厚12.5 不燃
せっこうﾎﾞｰﾄﾞ | 鋼製､木､ﾎﾞｰﾄﾞ下地 継目処理 | 6.9
張り(GB-R) | - - |  | ㎡ |  |  | 県単価
建築工事 細目別内訳 | [5 empty] | 56
Ⅰ 総合体育館 |  | 5.内部改修 |  |  | 5.(2)改修
名 称 | 摘 要 | 数 量 | 単 位 | 単 価 | 金 額 | 備 考
壁 | 厚12.5 不燃
せっこうﾎﾞｰﾄﾞ | 鋼製､木､ﾎﾞｰﾄﾞ下地 継目処理 | 0.9
張り(GB-R) | - - |  | ㎡ |  |  | 県単価
壁 | 厚12.5 不燃
せっこうﾎﾞｰﾄﾞ | 鋼製､木､ﾎﾞｰﾄﾞ下地 継目処理 | 18
張り(GB-R) | 下張GB-R 厚9.5共 |  | ㎡ |  |  | 県単価
壁 | 厚12.5 不燃
せっこうﾎﾞｰﾄﾞ | 鋼製､木､ﾎﾞｰﾄﾞ下地 継目処理 | 10.5
張り(GB-R) | 下張GB-R 厚9.5共 |  | ㎡ |  |  | 県単価
壁 ｼｰｼﾞﾝｸﾞ | 厚12.5 不燃
せっこうﾎﾞｰﾄﾞ | 鋼製､木､ﾎﾞｰﾄﾞ下地 下地張り | 53.2
張り(GB-S) | - - |  | ㎡ |  |  | 県単価
壁 ｼｰｼﾞﾝｸﾞ | 厚12.5 不燃
せっこうﾎﾞｰﾄﾞ | RC､CB直張り 下地張り | 79.4
張り(GB-S) | - - |  | ㎡ |  |  | 県単価
壁 ｼｰｼﾞﾝｸﾞ | 厚12.5 不燃
せっこうﾎﾞｰﾄﾞ | 鋼製､木､ﾎﾞｰﾄﾞ下地 継目処理 | 47.1
張り(GB-S) | - - |  | ㎡ |  |  | 県単価
壁 ｼｰｼﾞﾝｸﾞ | 厚12.5 不燃
せっこうﾎﾞｰﾄﾞ | 鋼製､木､ﾎﾞｰﾄﾞ下地 継目処理 | 5.4
張り(GB-S) | - - |  | ㎡ |  |  | 県単価
壁 ｼｰｼﾞﾝｸﾞ | 厚12.5 不燃
せっこうﾎﾞｰﾄﾞ | RC､CB直張り 継目処理 | 58.6
張り(GB-S) | - - |  | ㎡ |  |  | 県単価
壁 強化せっこう | 厚15.0 不燃
ﾎﾞｰﾄﾞ張り(GB-F) | 鋼製､木､ﾎﾞｰﾄﾞ下地 継目処理 | 164
| - - |  | ㎡ |  |  | 県単価
壁 ﾌﾚｷｼﾌﾞﾙﾎﾞｰﾄﾞ | t=6.0
| PB面 | 33.9
| 1階機械室他 |  | ㎡ |  |  | 見積
壁 天然木化粧 | t=12.0
複合ﾌﾛｰﾘﾝｸﾞ | 木胴縁面 | 200
|  |  | ㎡ |  |  | 見積
下り壁 天然木化 | t=12
粧複合ﾌﾛｰﾘﾝｸﾞ | 既設木胴縁面 | 20
|  |  | ㎡ |  |  | 見積
壁 ｺﾝﾊﾟﾈ合板 | t=12.0 鏡面ｶﾞﾗｽ下
| LGS面 | 15.8
| 1階ﾐｰﾃｨﾝｸﾞﾙｰﾑ(A) |  | ㎡ |  |  | 見積
壁 ｺﾝﾊﾟﾈ合板 | t=12.0 吹付下
| PB面 | 15.7
|  |  | ㎡ |  |  | 見積
壁 化粧ｹｲｶﾙ板 | t=6 PB面
| (目地ｼｰﾘﾝｸﾞ別計上) | 422
|  |  | ㎡ |  |  | 刊行物
建築工事 細目別内訳 | [5 empty] | 57
Ⅰ 総合体育館 |  | 5.内部改修 |  |  | 5.(2)改修
名 称 | 摘 要 | 数 量 | 単 位 | 単 価 | 金 額 | 備 考
壁 化粧ｹｲｶﾙ板 | t=6 合板面
| (目地ｼｰﾘﾝｸﾞ別計上) | 22.9
|  |  | ㎡ |  |  | 刊行物
壁化粧ｹｲｶﾙ板 出 | ｱﾙﾐ製 ｶﾗｰ塗装品
隅ｼﾞｮｲﾅｰ |  | 11.9
|  |  | ｍ |  |  | 見積
壁 樹脂製浴室用 | t=9
壁装材 | 下地透湿･防水ｼｰﾄ共 | 31.1
| PB面 |  | ㎡ |  |  | 見積
壁 ｺｰﾅｰﾋﾞｰﾄ | ﾎﾞｰﾄﾞ出隅
18.3
|  |  | ｍ |  |  | 見積
耐火間仕切 | 1時間耐火
(1階多目的便所廻 | GB-Ft=21+21片面貼
り) | LGS100型 @455
吉野耐火ｼｽﾃﾑSｳｫｰﾙ(標準)
| 程度 FP060NP-0007同等品 | 36.1
|  |  | ㎡ |  |  | 見積
耐火間仕切 | 1時間耐火
(2階換気ｽﾍﾟｰｽ廻 | GB-Ft=21+21片面貼
り) | LGS65型 @455
吉野耐火ｼｽﾃﾑSｳｫｰﾙ(標準)
| 程度 FP060NP-0007同等品 | 96.9
|  |  | ㎡ |  |  | 見積
耐火遮音間仕切 | RCｽﾗﾌﾞ､梁下取合
ﾛｯｸｳｰﾙ充填 |  | 45.8
|  |  | ｍ |  |  | 見積
耐火遮音間仕切 | 耐火ｼｰﾙ21×10+
周囲ｼｰﾘﾝｸﾞ | ﾛｯｸｳｰﾙﾌｪﾙﾄ21×10 | 111
|  |  | ｍ |  |  | 見積
耐火遮音間仕切 | 1時間耐火
(1階消火ﾎﾟﾝﾌﾟ置 | GB-Ft=12.5+12.5両面貼
場廻り) | LGS100型 @455
ｸﾞﾗｽｳｰﾙt=50 24㎏/m3充填
| 吉野耐火ｼｽﾃﾑS12(標準) | 27.5
| 程度 FP060NP-0174同等品 |  | ㎡ |  |  | 見積
耐火遮音間仕切 | 100形 扉等三方補強
軽量鉄骨壁 | 800×2000㎜程度 | 1
開口部補強 |  |  | か所 |  |  | 県単価
耐火遮音間仕切 | RCｽﾗﾌﾞ､梁下取合
ﾛｯｸｳｰﾙ充填 |  | 6.3
|  |  | ｍ |  |  | 見積
出入口枠周囲 | EV出入口枠周囲 各階
ﾛｯｸｳｰﾙ充填 |  | 15
|  |  | ｍ |  |  | 見積
建築工事 細目別内訳 | [5 empty] | 58
Ⅰ 総合体育館 |  | 5.内部改修 |  |  | 5.(2)改修
名 称 | 摘 要 | 数 量 | 単 位 | 単 価 | 金 額 | 備 考
耐火遮音間仕切 | 耐火遮音ｼｰﾙ12.5×10+
周囲ｼｰﾘﾝｸﾞ | ﾛｯｸｳｰﾙﾌｪﾙﾄ12.5×10 | 51.4
|  |  | ｍ |  |  | 見積
間仕切 | t=50 24㎏/m3
ｸﾞﾗｽｳｰﾙ充填 | 1階多目的便所廻り | 16.6
|  |  | ㎡ |  |  | 刊行物
階段室点検口 | 一般ﾀｲﾌﾟ ｱﾙﾐ製 内外枠共目地
（壁用） | 450角 | 24
|  |  | か所 |  |  | 県単価
軽量鉄骨壁 | 65形 壁点検口四方補強
開口部補強 | 450× 450㎜程度 | 24
|  |  | か所 |  |  | 県単価
排煙OPふさぎ | PL-1.2
| 排煙OP･電動ｶｰﾃﾝ用 | 0.7
|  |  | ㎡ |  |  | 見積
小計
＜天井＞
天井 ﾓﾙﾀﾙ薄塗仕 | 塗装下
上 |  | 291
|  |  | ㎡ |  |  | 見積
天井 ﾛｯｸｳｰﾙ | t=9
化粧吸音板張り | 捨貼GB-Rt=9.5共 | 357
| 既設LGS面 |  | ㎡ |  |  | 県単価
天井 ﾛｯｸｳｰﾙ | t=9
化粧吸音板張り | 捨貼GB-Rt=9.5共 | 13.2
| LGS面 |  | ㎡ |  |  | 県単価
天井 ﾛｯｸｳｰﾙ | t=9
化粧吸音板張り | 捨貼GB-Rt=9.5+9.5共 | 0.5
| 既設LGS面 |  | ㎡ |  |  | 県単価
天井 化粧 | 厚 9.5 準不燃 ﾄﾗﾊﾞｰﾁﾝ
せっこうﾎﾞｰﾄﾞ | 突付け | 504
張り(GB-D) |  |  | ㎡ |  |  | 県単価
天井 化粧 | 厚 9.5 準不燃 ﾄﾗﾊﾞｰﾁﾝ
せっこうﾎﾞｰﾄﾞ | 突付け | 77.7
張り(GB-D) |  |  | ㎡ |  |  | 県単価
天井 ｼｰｼﾞﾝｸﾞ | 厚 9.5 準不燃 継目処理
せっこうﾎﾞｰﾄﾞ |  | 8.6
張り(GB-S) |  |  | ㎡ |  |  | 県単価
天井 けい酸 | ﾀｲﾌﾟ2(ﾉﾝｱｽ)0.8FK 厚 6
ｶﾙｼｳﾑ板張り | 目透かし | 19.7
|  |  | ㎡ |  |  | 県単価
建築工事 細目別内訳 | [5 empty] | 59
Ⅰ 総合体育館 |  | 5.内部改修 |  |  | 5.(2)改修
名 称 | 摘 要 | 数 量 | 単 位 | 単 価 | 金 額 | 備 考
天井 樹脂製浴室 | t=9
用天井材 | 下地透湿･防水ｼｰﾄ共 | 8.6
| PB面 |  | ㎡ |  |  | 見積
天井 樹脂製浴室 | 付属塩ﾋﾞ製
用天井廻縁 | 1階男女身障者用ｼｬﾜｰ室 | 16.6
|  |  | ｍ |  |  | 見積
天井 廻縁 | 木製48×15程度
20
|  |  | ｍ |  |  | 見積
下り壁 見切縁 | 木製30×20程度
20
|  |  | ｍ |  |  | 見積
天井廻縁 | 塩化ﾋﾞﾆﾙ製
472
|  |  | ｍ |  |  | 県単価
天井 ｸﾞﾗｽｳｰﾙ敷込 | t=50 24㎏/m3
7.9
|  |  | ㎡ |  |  | 刊行物
軽量鉄骨天井下地 | 19形(屋内) ふところ1.5ｍ未満
| 下地張りなし @225 ｲﾝｻｰﾄ別途 | 31.6
|  |  | ㎡ |  |  | 県単価
軽量鉄骨天井下地 | 19形(屋内) 1.5ｍ以上3.0ｍ未満
| 下地張りなし @225 ｲﾝｻｰﾄ別途 | 46.1
|  |  | ㎡ |  |  | 県単価
軽量鉄骨天井下地 | 19形(屋内) 1.5ｍ以上3.0ｍ未満
| 下地張りなし @300 ｲﾝｻｰﾄ別途 | 28.3
|  |  | ㎡ |  |  | 県単価
軽量鉄骨天井下地 | 19形(屋内) ふところ1.5ｍ未満
| 下地張りあり @360 ｲﾝｻｰﾄ別途 | 13.2
|  |  | ㎡ |  |  | 県単価
天井 設備用開口 | 700×650
補強 |  | 7
|  |  | か所 |  |  | 見積
天井 ｲﾝｻｰﾄ金物 | RC面
7.9
|  |  | ㎡ |  |  | 見積
天井 ｲﾝｻｰﾄ金物 | 鉄骨面
4
|  |  | ㎡ |  |  | 見積
天井点検口 | 一般ﾀｲﾌﾟ ｱﾙﾐ製 内外枠共目地
| 450角 | 10
|  |  | か所 |  |  | 県単価
天井点検口 | 一般ﾀｲﾌﾟ ｱﾙﾐ製 内外枠共目地
| 600角 | 7
|  |  | か所 |  |  | 県単価
建築工事 細目別内訳 | [5 empty] | 60
Ⅰ 総合体育館 |  | 5.内部改修 |  |  | 5.(2)改修
名 称 | 摘 要 | 数 量 | 単 位 | 単 価 | 金 額 | 備 考
軽量鉄骨天井 | 19形(屋内) 450× 450㎜程度
開口部補強 | ﾎﾞｰﾄﾞ等切込み共 | 10
|  |  | か所 |  |  | 県単価
軽量鉄骨天井 | 19形(屋内) 600× 600㎜程度
開口部補強 | ﾎﾞｰﾄﾞ等切込み共 | 7
|  |  | か所 |  |  | 県単価
照明振れ止め補強 | M12 ﾀｰﾝﾊﾞｯｸﾙ付
| 1ヶ所につき2ヶ所止め | 36
|  |  | か所 |  |  | 見積
小計
＜その他＞
ﾗｲﾆﾝｸﾞ甲板 | ｼﾘｺﾝ系 防ｶﾋﾞ
取合ｼｰﾘﾝｸﾞ | 10×10程度 | 58.3
|  |  | ｍ |  |  | 見積
ｼｽﾃﾑｷｯﾁﾝ | ｼﾘｺﾝ系 防ｶﾋﾞ
取合ｼｰﾘﾝｸﾞ | 10×10程度 | 1.8
|  |  | ｍ |  |  | 見積
開口枠 | 変成ｼﾘｺﾝ系
取合ｼｰﾘﾝｸﾞ | 10×10程度 | 40.6
|  |  | ｍ |  |  | 県単価
RC壁面取合 | 変成ｼﾘｺﾝ系
取合ｼｰﾘﾝｸﾞ | 15×10 | 417
|  |  | ｍ |  |  | 県単価
ﾗｲﾆﾝｸﾞ甲板 | ﾒﾗﾐﾝ化粧ﾎﾟｽﾄﾌｫｰﾑ t=19
| W=100 | 12.5
| 加工品調整 |  | ｍ |  |  | 見積
ﾗｲﾆﾝｸﾞ甲板 | ﾒﾗﾐﾝ化粧ﾎﾟｽﾄﾌｫｰﾑ t=19
| W=120 | 6.6
| 加工品調整 |  | ｍ |  |  | 見積
ﾗｲﾆﾝｸﾞ甲板 | ﾒﾗﾐﾝ化粧ﾎﾟｽﾄﾌｫｰﾑ t=19
| W=150 | 3.9
| 既製品 |  | ｍ |  |  | 見積
ﾗｲﾆﾝｸﾞ甲板 | ﾒﾗﾐﾝ化粧ﾎﾟｽﾄﾌｫｰﾑ t=19
| W=220 | 0.7
| 加工品調整 |  | ｍ |  |  | 見積
ﾗｲﾆﾝｸﾞ甲板 | ﾒﾗﾐﾝ化粧ﾎﾟｽﾄﾌｫｰﾑ t=19
| W=200 | 3.2
| 加工品調整 |  | ｍ |  |  | 見積
袖壁甲板 | ﾒﾗﾐﾝ化粧ﾎﾟｽﾄﾌｫｰﾑ t=19
| W=168 両端R 加工品調整 | 0.7
| 2階男子便所 |  | ｍ |  |  | 見積
建築工事 細目別内訳 | [5 empty] | 61
Ⅰ 総合体育館 |  | 5.内部改修 |  |  | 5.(2)改修
名 称 | 摘 要 | 数 量 | 単 位 | 単 価 | 金 額 | 備 考
袖壁甲板 | ﾒﾗﾐﾝ化粧ﾎﾟｽﾄﾌｫｰﾑ t=19
| W=250 両端R 加工品調整 | 0.7
| 2階女子便所 |  | ｍ |  |  | 見積
床段差見切 | 木製 杉 W=280
| 2階器具庫A･B･G･H | 9.4
|  |  | ｍ |  |  | 見積
開口三方枠 | 木製 見込132×25
| W845×H1996 | 2
| 1階男女ｼｬﾜｰ室 |  | か所 |  |  | 見積
開口三方枠 | 木製 見込163×25
| W2100×H2000 | 2
| 1階身障者ｼｬﾜｰ室 |  | か所 |  |  | 見積
ﾕﾆｯﾄｼｬﾜｰ開口三方 | 木製 見込73×53､73×63
枠 | W750×H1916 | 2
| 1階男女脱衣室 |  | か所 |  |  | 見積
木製ｶｰﾃﾝﾎﾞｯｸｽ | ﾀﾓ集成材t=20
| ｺ型 W165×H130 | 4.3
| 1階事務室 受付ｶｳﾝﾀｰ上部 |  | ｍ |  |  | 見積
木製ｶｰﾃﾝﾎﾞｯｸｽ | ﾀﾓ集成材t=20
| ｺ型 W75×H50 | 4.3
| 1階ｴﾝﾄﾗﾝｽ側、受付ｶｳﾝﾀｰ上部 |  | ｍ |  |  | 見積
木製ｶｰﾃﾝﾎﾞｯｸｽ | ﾀﾓ集成材t=20
| ｺ型 W150×H140 | 6.5
| 1階ﾐｰﾃｨﾝｸﾞﾙｰﾑ(A) |  | ｍ |  |  | 見積
壁 ﾙｰﾊﾞｰ目隠し | W900×H2000
60×110 @150
上枠:120×40
GPL-4.5金属ｱﾝｶｰM12@300
ﾋﾞｽ止め@300
下枠:120×60
金属ｱﾝｶｰM12@300
| 1階自販機ｺｰﾅｰ | 1
|  |  | か所 |  |  | 見積
2階体育室 | ﾅﾗ材 W8750×H2120
空調防護柵 | 縦桟:45×70､横桟:50×45
ﾈｯﾄ掛ﾌｯｸ4ｹ
三方枠:30×150
受材:60×45
溶融亜鉛ﾒｯｷ山形鋼
50×50×4 ﾋﾞｽ止め共
| (防球ﾈｯﾄ別計上) | 4
|  |  | か所 |  |  | 見積
2階体育室 | ﾅﾗ材 W2589×D500×H3065
空調防護柵 | 縦桟:45×70､横桟:50×45
ﾈｯﾄ掛ﾌｯｸ4ｹ
建築工事 細目別内訳 | [5 empty] | 62
Ⅰ 総合体育館 |  | 5.内部改修 |  |  | 5.(2)改修
名 称 | 摘 要 | 数 量 | 単 位 | 単 価 | 金 額 | 備 考
横受材:60×90､受材:60×45
上格子･上縦格子:45×60
上枠:90×60、側面枠:36×70
方杖:60×45 3段、
| 溶融亜鉛ﾒｯｷ山形鋼50×50×4 ﾋﾞｽ止 | 2
| め共 (防球ﾈｯﾄ別計上) |  | か所 |  |  | 見積
2階体育室 | ﾅﾗ材 W3990×D500×H3065
空調防護柵 | 縦桟:45×70､横桟:50×45
ﾈｯﾄ掛ﾌｯｸ4ｹ
横受材:60×90､受材:60×45
受柱:90×60、上格子･上縦格子:45
×60、上枠:90×60、側面枠:36×70
方杖:60×45 3段
| 溶融亜鉛ﾒｯｷ山形鋼50×50×4 ﾋﾞｽ止 | 3
| め共 (防球ﾈｯﾄ別計上) |  | か所 |  |  | 見積
2階体育室 | ﾅﾗ材 W7789×D500×H3065
空調防護柵 | 縦桟:45×70､横桟:50×45
ﾈｯﾄ掛ﾌｯｸ4ｹ
横受材:60×90､受材:60×45
受柱:90×60、上格子･上縦格子:45
×60、上枠:90×60、側面枠:36×70
方杖:60×45 3段
| 溶融亜鉛ﾒｯｷ山形鋼50×50×4 ﾋﾞｽ止 | 2
| め共 (防球ﾈｯﾄ別計上) |  | か所 |  |  | 見積
2階体育室 | 網目@25
防球ﾈｯﾄ | 空調防護柵面 | 193
|  |  | ㎡ |  |  | 見積
既存防球ﾈｯﾄ | W32.0ｍ×H5.0ｍ
取外し再取付 | 2階体育室 | 1
|  |  | か所 |  |  | 見積
I型手摺用下地補 | ﾗﾜﾝ合板t=12
強 | W450×H900 | 4
| 1階男女便所他 |  | か所 |  |  | 見積
L型手摺用下地補 | ﾗﾜﾝ合板t=12
強 | W900×H900程度 | 3
| 1階多目的便所他 |  | か所 |  |  | 見積
階段ﾉﾝｽﾘｯﾌﾟ金物 | ｱﾙﾐ製
| 階段室A～D | 353
|  |  | ｍ |  |  | 見積
階段ﾉﾝｽﾘｯﾌﾟ金物 | ｱﾙﾐ製 ﾀｲﾔ付
| 1階男女ｼｬﾜｰ室 | 1.7
|  |  | ｍ |  |  | 見積
床目地棒 | ｽﾃﾝﾚｽ製 3×12
15.1
|  |  | ｍ |  |  | 県単価
建築工事 細目別内訳 | [5 empty] | 63
Ⅰ 総合体育館 |  | 5.内部改修 |  |  | 5.(2)改修
名 称 | 摘 要 | 数 量 | 単 位 | 単 価 | 金 額 | 備 考
床目地棒 | ｽﾃﾝﾚｽ製 3×12 曲面
| 1階ｴﾝﾄﾗﾝｽﾎｰﾙ | 3.5
|  |  | ｍ |  |  | 見積
くつずり | ｽﾃﾝﾚｽ製 厚さ2.0 幅40
6.5
|  |  | ｍ |  |  | 県単価
開口三方枠 | SUS製 見込150×25
| W1299×H2100 | 1
| 1階多目的便所前通路 |  | か所 |  |  | 見積
開口三方枠 | ｽﾁｰﾙt=1.6 見込235×25
| W800×H2100 | 2
| 1階男女便所､男女ｼｬﾜｰ室 |  | か所 |  |  | 見積
開口三方枠 | ｽﾁｰﾙt=1.6 見込235×25
| W950×H2100 | 2
| 1階男女便所､男女ｼｬﾜｰ室 |  | か所 |  |  | 見積
木製ｶｰﾃﾝﾎﾞｯｸｽ用 | FB-3×30 糸尺240 @900
下地金物 | 1階受付ｶｳﾝﾀｰ側上部 | 4.3
|  |  | ｍ |  |  | 見積
木製ｶｰﾃﾝﾎﾞｯｸｽ用 | FB-3×30 糸尺310 @600
下地金物 | 1階事務室側上部 | 4.3
|  |  | ｍ |  |  | 見積
木製ｶｰﾃﾝﾎﾞｯｸｽ用 | FB-3×30 150×50､50 @900
下地金物 | 1階ﾐｰﾃｨﾝｸﾞﾙｰﾑ(A) | 6.5
|  |  | ｍ |  |  | 見積
ﾍﾞﾋﾞｰｺｰﾅｰ用ｶｰﾃﾝﾚ | ｱﾙﾐ製 V型伸縮吊棒 H=300
ｰﾙ | 1階女子更衣室 | 3
|  |  | ｍ |  |  | 見積
ﾍﾞﾋﾞｰｺｰﾅｰ用ｶｰﾃﾝﾚ | ｱﾙﾐ製 V型伸縮吊棒 H=300
ｰﾙRｺｰﾅｰ材 | 1階女子更衣室 | 1
|  |  | か所 |  |  | 見積
ｼｬﾜｰｶｰﾃﾝﾚｰﾙ | ｱﾙﾐ製 V型伸縮吊棒 H=300
| 1階男女ｼｬﾜｰ室 | 7
|  |  | ｍ |  |  | 見積
ｼｬﾜｰｶｰﾃﾝﾚｰﾙ | ｱﾙﾐ製 R=180
Rｺｰﾅｰ材 | 1階男女身障者用ｼｬﾜｰ室 | 2
|  |  | か所 |  |  | 見積
ｼｬﾜｰｶｰﾃﾝ用ﾚｰﾙ | 1階男女ｼｬﾜｰ室
8
|  |  | ｍ |  |  | 見積
ｶｰﾃﾝｳｫｰﾙ受柱部 | ｱﾙﾐ製
ｶｰﾃﾝﾚｰﾙ | ｺｰﾅｰR型 L=920+625 | 8
| 3階ﾄﾚｰﾆﾝｸﾞ走路 |  | か所 |  |  | 見積
ｶｰﾃﾝｳｫｰﾙ受柱部 | ｱﾙﾐ製
ｶｰﾃﾝﾚｰﾙ | L=730 | 8
| 3階ﾄﾚｰﾆﾝｸﾞ走路 |  | か所 |  |  | 見積
建築工事 細目別内訳 | [5 empty] | 64
Ⅰ 総合体育館 |  | 5.内部改修 |  |  | 5.(2)改修
名 称 | 摘 要 | 数 量 | 単 位 | 単 価 | 金 額 | 備 考
ｶｰﾃﾝｳｫｰﾙ受柱部 | ｱﾙﾐ製
ｶｰﾃﾝﾚｰﾙ | L=1875 | 64
| 3階ﾄﾚｰﾆﾝｸﾞ走路 |  | か所 |  |  | 見積
ｶｰﾃﾝﾚｰﾙ | 1階会議室1､ﾐｰﾃｨﾝｸﾞﾙｰﾑ他
取外し･再取付 |  | 21.2
|  |  | ｍ |  |  | 見積
絵画用ﾋﾟｸﾁｬｰﾚｰﾙ | L=2000
| ﾜｲﾔｰ用自在ﾌｯｸ2か所 | 2
| 1階ﾎｰﾙ |  | か所 |  |  | 見積
自動ﾄﾞｱ巻込防止 | ｽﾃﾝﾚｽ製42φ
手摺 | W875×H900程度 | 4
| 1階風除室､ｴﾝﾄﾗﾝｽﾎｰﾙ |  | か所 |  |  | 見積
1階廊下他 | 半硬質樹脂製40φ
壁付手摺 | ﾌﾞﾗｹｯﾄ:ｱﾙﾐﾆｳﾑ押出型材
ｱﾙﾏｲﾄ処理6μ
ｶﾊﾞｰ:樹脂成型品
| あと施工ｱﾝｶｰM10×50以上 | 150
|  |  | ｍ |  |  | 見積
階段室A～D | 半硬質樹脂製40φ 1段
壁付手摺 | ﾌﾞﾗｹｯﾄ:ｱﾙﾐﾆｳﾑ押出型材
ｱﾙﾏｲﾄ処理6μ
ｶﾊﾞｰ:樹脂成型品
| あと施工ｱﾝｶｰM10×50以上 | 349
|  |  | ｍ |  |  | 見積
点字ｼｰﾄ | 階段手摺
96
|  |  | か所 |  |  | 見積
1階ﾎｰﾙ | 平部 H=800
壁付手摺 | 支柱:ｽﾁｰﾙ手摺子φ42.7×t1.6
ｱｸﾘﾙ焼付塗装
硬質樹脂座金
| あと施工ｱﾝｶｰM10×80以上 | 5.6
| (ﾋﾞﾆｰﾙﾊﾝﾄﾞﾚｰﾙ別計上) |  | ｍ |  |  | 見積
1階身障者用ｼｬﾜｰ | I型手摺L=400
室 | 半硬質樹脂製40φ | 2
壁付手摺 |  |  | か所
1階身障者用ｼｬﾜｰ | I型手摺L=800
室 | 半硬質樹脂製40φ | 2
壁付手摺 |  |  | か所 |  |  | 見積
1階身障者用ｼｬﾜｰ | L型手摺L=900+1800
室 | 半硬質樹脂製40φ | 2
壁付手摺 |  |  | か所 |  |  | 見積
1階身障者用ｼｬﾜｰ | ﾗﾜﾝ合板t=12
室 | W606×910 | 2
手摺補強 |  |  | か所 |  |  | 見積
建築工事 細目別内訳 | [5 empty] | 65
Ⅰ 総合体育館 |  | 5.内部改修 |  |  | 5.(2)改修
名 称 | 摘 要 | 数 量 | 単 位 | 単 価 | 金 額 | 備 考
1階身障者用ｼｬﾜｰ | ﾗﾜﾝ合板t=12
室 | W2150×H450 | 2
手摺補強 |  |  | か所 |  |  | 見積
1階身障者用ｼｬﾜｰ | ﾗﾜﾝ合板t=12
室 | W1900×H450 | 2
手摺補強 |  |  | か所 |  |  | 見積
木製手摺 | 40φ L=2.0ｍ
| 取外し可 代替進入口 | 16
| ﾄﾚｰﾆﾝｸﾞ走路 |  | か所 |  |  | 見積
ｽﾁｰﾙ手摺 | 42φ L=0.45ｍ
| ﾄﾚｰﾆﾝｸﾞ走路 | 8
|  |  | か所 |  |  | 見積
1階ﾎｰﾙ | 半硬質樹脂製40φ
自立手摺 ﾋﾞﾆｰﾙﾊﾝ | ﾌﾞﾗｹｯﾄ:ｱﾙﾐﾆｳﾑ押出型材 | 5.6
ﾄﾞﾚｰﾙ | ｱﾙﾏｲﾄ処理6μ |  | ｍ |  |  | 見積
床下点検口 | SUS製 450角
| 密閉型(防水･防臭型)充填用 | 6
| ﾎﾞﾙﾄ固定式(施錠ﾀｲﾌﾟ) |  | か所 |  |  | 見積
床下点検口 | SUS製 600角
| 密閉型(防水･防臭型)充填用 | 1
| ﾎﾞﾙﾄ固定式(施錠ﾀｲﾌﾟ) |  | か所 |  |  | 見積
案内板 | W1800×H1500
| 1階ｴﾝﾄﾗﾝｽﾎｰﾙ | 1
|  |  | か所 |  |  | 見積
室名札(またはﾋﾟｸ | 突出型 ｱｸﾘﾙ樹脂板 受金具ｽﾃﾝﾚｽ
ﾄｻｲﾝ) |  | 17
|  |  | か所 |  |  | 見積
室名札(またはﾋﾟｸ | 面付型 ｱｸﾘﾙ樹脂板 受金具ｽﾃﾝﾚｽ
ﾄｻｲﾝ) |  | 30
|  |  | か所 |  |  | 見積
塩ﾋﾞｼｰﾄ文字ｻｲﾝ | 室名 建具面貼付
23
|  |  | か所 |  |  | 見積
塩ﾋﾞｼｰﾄ文字ｻｲﾝ | 出入口 建具面貼付
| 風除室AD-1 | 1
|  |  | か所 |  |  | 見積
塩ﾋﾞｼｰﾄ文字ｻｲﾝ | 出入口 建具面貼付
| ｴﾝﾄﾗﾝｽﾎｰﾙAW-1 | 1
|  |  | か所 |  |  | 見積
塩ﾋﾞｼｰﾄ文字ｻｲﾝ | 出入口 建具面貼付
| 職員玄関SD-1A | 1
|  |  | か所 |  |  | 見積
階数表示ｻｲﾝ | 面付
12
|  |  | か所 |  |  | 見積
建築工事 細目別内訳 | [5 empty] | 66
Ⅰ 総合体育館 |  | 5.内部改修 |  |  | 5.(2)改修
名 称 | 摘 要 | 数 量 | 単 位 | 単 価 | 金 額 | 備 考
壁面ﾍﾟｲﾝﾄ | ｹﾞｰﾄ英数字大小表示 ﾄﾚｰﾆﾝｸﾞ走路
4
|  |  | か所 |  |  | 見積
消火器表示板 | 塩ﾋﾞ樹脂製
| 100×300程度 | 14
|  |  | か所 |  |  | 見積
ﾏｸﾞﾈｯﾄ掲示板 | W3000×H1200
| 1階ﾎｰﾙ | 6
|  |  | か所 |  |  | 見積
ｽﾎﾟｰﾂ宣言板 | W1300×H600
取外し･再取付 | 1階ｴﾝﾄﾗﾝｽﾎｰﾙ | 1
|  |  | か所 |  |  | 見積
床固定観覧席 | 取外し189席、再取付113席（撤去76
取外し･再取付 | 席） | 1
| 3階観覧席 |  | 式 |  |  | 見積
ｼｽﾃﾑｷｯﾁﾝ | W=1800ﾍﾞｰｼｯｸ
IH1口ｺﾝﾛ共
水切棚W=1200(1段)共
INAX TIO同等品
| 1階湯沸室 | 1
|  |  | か所 |  |  | 見積
ｼｬﾜｰﾕﾆｯﾄ | 800×800程度
| 1階男女ｼｬﾜｰ室 | 2
|  |  | か所 |  |  | 見積
おむつ交換台 | W800×D600程度
| 1階女子更衣室 | 1
|  |  | か所 |  |  | 見積
ｼｬﾜｰﾍﾞﾝﾁ | W1200×D400
| 1階男女身障者用ｼｬﾜｰ室 | 2
|  |  | か所 |  |  | 見積
ｼｬﾜｰﾍﾞﾝﾁ | W1200×D600
| 1階男女身障者用ｼｬﾜｰ室 | 2
|  |  | か所 |  |  | 見積
姿見鏡 | t=5 W600×H1800
| 1階女子便所 | 1
|  |  | か所 |  |  | 見積
受付ｶｳﾝﾀｰ | W4680×D1100 端部R加工
ﾀﾓ集成材t=50
ﾌﾞﾗｹｯﾄFB-6×60
400×150@500ﾋﾞｽ止
ｶｳﾝﾀｰ脚:ﾀﾓ集成材t=40
750×400
FB-3×30 100×50両面
| M10ﾎﾞﾙﾄ､ﾅｯﾄ締 | 1
| 1階事務室 |  | か所 |  |  | 見積
建築工事 細目別内訳 | [5 empty] | 67
Ⅰ 総合体育館 |  | 5.内部改修 |  |  | 5.(2)改修
名 称 | 摘 要 | 数 量 | 単 位 | 単 価 | 金 額 | 備 考
下足箱 | 上板･側板･棚板･下板･
巾木:ｽﾌﾟﾙｽ集成材t=20
背板:ｼﾅ合板t=4､
ﾖｺ胴縁30×18@455
| W1363×D320×H1910 | 2
| 1階下足置場 |  | か所 |  |  | 見積
下足箱 | 上板･側板･棚板･下板･
巾木:ｽﾌﾟﾙｽ集成材t=20
背板:ｼﾅ合板t=4､
ﾖｺ胴縁30×18@455
| W1370×D320×H2160 | 2
| 1階下足置場 |  | か所 |  |  | 見積
下足箱 | 上板･側板･仕切板･棚板･下板･
巾木:ｽﾌﾟﾙｽ集成材t=20
背板:ｼﾅ合板t=4､
ﾖｺ胴縁30×18@455
| W2980×D320×H2160 | 1
| 1階下足置場 |  | か所 |  |  | 見積
下足箱 | 上板･側板･棚板･下板･
巾木:ｽﾌﾟﾙｽ集成材t=20
背板:ｼﾅ合板t=4､
ﾖｺ胴縁30×18@455
| W1300×D300×H1160 | 1
| 1階ﾎｰﾙ |  | か所 |  |  | 見積
下足箱 | 上板･側板･仕切板･棚板･下板･
巾木:ｽﾌﾟﾙｽ集成材t=20
背板:ｼﾅ合板t=4､
ﾖｺ胴縁30×18@455
| W1435×D320×H1700 | 2
| 1階下足ｺｰﾅｰ |  | か所 |  |  | 見積
下足箱 | 上板･側板･仕切板･棚板･下板･
巾木:ｽﾌﾟﾙｽ集成材t=20
背板:ｼﾅ合板t=4､
ﾖｺ胴縁30×18@455
| W1825×D320×H1700 | 2
| 1階下足ｺｰﾅｰ |  | か所 |  |  | 見積
下足箱 | 上板･側板･仕切板･棚板･下板･
巾木:ｽﾌﾟﾙｽ集成材t=20
背板:ｼﾅ合板t=4､
ﾖｺ胴縁30×18@455
| W1704×D320×H1160 | 3
| 1階ﾎｰﾙ |  | か所 |  |  | 見積
ｲﾝﾌｫﾒｰｼｮﾝ台 | W3950×D522×H750
| 端部R加工 ﾀﾓ集成材t=40 | 1
| 1階ｴﾝﾄﾗﾝｽﾎｰﾙ |  | か所 |  |  | 見積
建築工事 細目別内訳 | [5 empty] | 68
Ⅰ 総合体育館 |  | 5.内部改修 |  |  | 5.(2)改修
名 称 | 摘 要 | 数 量 | 単 位 | 単 価 | 金 額 | 備 考
ﾙｰﾊﾞｰ付飾り棚 | W1532×D700×H4000
下板:ﾀﾓ集成材120×40
PL-9×120M12ﾎﾞﾙ止め
梁120×120
側板:ﾀﾓ集成材710×20
間柱:120×40@455
ﾀﾃ格子:ﾀﾓ集成材110×60
| 1階ｴﾝﾄﾗﾝｽﾎｰﾙ | 1
|  |  | か所 |  |  | 見積
縦型ﾌﾞﾗｲﾝﾄﾞ | W1800×H1680
取外し･再取付 | 1階事務室､医務室 | 4
| AW-8 |  | か所 |  |  | 見積
ﾛｰﾙｶｰﾃﾝ | W1280×H1330
| 1階事務室 | 2
| 防炎加工、付属金物一式 |  | か所 |  |  | 見積
ﾛｰﾙｶｰﾃﾝ | W1640×H1330
| 1階事務室 | 1
| 防炎加工、付属金物一式 |  | か所 |  |  | 見積
ﾍﾞﾋﾞｰｺｰﾅｰ用ｶｰﾃﾝ | W1500+1500×H2050程度
1階女子更衣室
| 防炎加工、1.5倍ひだ･2ﾂ山、付属金 |  |  |  |  | 見積
物一式
1
か所
ｼｬﾜｰｶｰﾃﾝ | W1000×H2000
| 1階男女ｼｬﾜｰ室出入口 | 2
| 防カビ、防水、ｶｰﾃﾝﾘﾝｸﾞ(ｽﾃﾝﾚｽ製) |  | か所 |  |  | 見積
ｼｬﾜｰｶｰﾃﾝ | W3500×H2050程度 L字型
| 1階男女身障者用ｼｬﾜｰ室 | 2
| 防カビ、防水、ｶｰﾃﾝﾘﾝｸﾞ(ｽﾃﾝﾚｽ製) |  | か所 |  |  | 見積
ｼｬﾜｰｶｰﾃﾝ | W822×H1950
| 1階男女脱衣室 | 2
| 防カビ、防水、ｶｰﾃﾝﾘﾝｸﾞ(ｽﾃﾝﾚｽ製) |  | か所 |  |  | 見積
ｼｬﾜｰｶｰﾃﾝ | W2100×H2000
| 1階男女身障者用ｼｬﾜｰ室 | 2
| 防カビ、防水、ｶｰﾃﾝﾘﾝｸﾞ(ｽﾃﾝﾚｽ製) |  | か所 |  |  | 見積
ｶｰﾃﾝ | W3680×H1680
1階会議室1
AW-2
遮光1級、防炎加工、1.5倍ひだ･2ﾂ
| 山、付属金物一式 | 1
|  |  | か所 |  |  | 見積
ﾛｰﾙｶｰﾃﾝ | W2400×H3000
1階柔･剣道場､卓球場
AW-4
建築工事 細目別内訳 | [5 empty] | 69
Ⅰ 総合体育館 |  | 5.内部改修 |  |  | 5.(2)改修
名 称 | 摘 要 | 数 量 | 単 位 | 単 価 | 金 額 | 備 考
遮光1級､防炎加工、付属金物一式､
| ﾌｯｸ付 | 8
|  |  | か所 |  |  | 見積
ﾛｰﾙｶｰﾃﾝ | W2400×H3000
1階柔･剣道場､卓球場
AW-5
遮光1級､防炎加工、付属金物一式､
| ﾌｯｸ付 | 6
|  |  | か所 |  |  | 見積
ﾛｰﾙｶｰﾃﾝ | W1200×H3000
1階柔･剣道場､卓球場
AW-5
遮光1級､防炎加工、付属金物一式､
| ﾌｯｸ付 | 2
|  |  | か所 |  |  | 見積
ﾛｰﾙｶｰﾃﾝ | W2400×H3000
1階柔･剣道場､卓球場
AW-6
遮光1級､防炎加工、付属金物一式､
| ﾌｯｸ付 | 2
|  |  | か所 |  |  | 見積
ｶｰﾃﾝ | W1800×H1680
1階ﾐｰﾃｨﾝｸﾞﾙｰﾑ
AW-8
遮光1級、防炎加工、1.5倍ひだ･2ﾂ
| 山、付属金物一式 | 6
|  |  | か所 |  |  | 見積
ｶｰﾃﾝ | W1530×H2220 片引 ｺｰﾅｰ用
3階ﾄﾚｰﾆﾝｸﾞ走路
AW-10.11.12
遮光1級、防炎加工、1.5倍ひだ･2ﾂ
| 山、付属金物一式 | 8
|  |  | か所 |  |  | 見積
ｶｰﾃﾝ | W800×H2220 片引
3階ﾄﾚｰﾆﾝｸﾞ走路
AW-10.11.12
遮光1級、防炎加工、1.5倍ひだ･2ﾂ
| 山、付属金物一式 | 8
|  |  | か所 |  |  | 見積
ｶｰﾃﾝ | W2000×H2220 片引
3階ﾄﾚｰﾆﾝｸﾞ走路
AW-10.11.12
遮光1級、防炎加工、1.5倍ひだ･2ﾂ
| 山、付属金物一式 | 64
|  |  | か所 |  |  | 見積
建築工事 細目別内訳 | [5 empty] | 70
Ⅰ 総合体育館 |  | 5.内部改修 |  |  | 5.(2)改修
名 称 | 摘 要 | 数 量 | 単 位 | 単 価 | 金 額 | 備 考
ｶｰﾃﾝ | W2000×H1280
2階会議室2､3
SUS-2
遮光1級、防炎加工、1.5倍ひだ･2ﾂ
| 山、付属金物一式 | 2
|  |  | か所 |  |  | 見積
ｶｰﾃﾝ | W6200×H2590 引分
1階ﾐｰﾃｨﾝｸﾞﾙｰﾑ(A)
鏡前
防炎加工、1.5倍ひだ･2ﾂ山、付属金
| 物一式 | 1
|  |  | か所 |  |  | 見積
ｶｰﾃﾝ(ﾍﾞｯﾄﾞ用) | W2000×2+2700×H2100程度
取外し･再取付 | 1階医務室 | 1
|  |  | か所 |  |  | 見積
ﾊﾞｽｹｯﾄｺﾞｰﾙ | ｾﾉｰDC1125同等品
| 2階体育室 | 2
|  |  | 組 |  |  | 見積
<断熱ﾊﾟﾈﾙ廻り>
柱脚ﾓﾙﾀﾙ埋め | 220×175×H50程度
| 断熱ﾊﾟﾈﾙ受方立 | 8
|  |  | か所 |  |  | 見積
鋼製巾木 | ｽﾁｰﾙPL t=0.8 H=100
| 断熱ﾊﾟﾈﾙ受方立 | 12.2
|  |  | ｍ |  |  | 見積
受け方立塞ぎ | PL-1.6加工 糸400
| 断熱ﾊﾟﾈﾙ受方立 | 59.8
|  |  | ｍ |  |  | 見積
断熱ﾊﾟﾈﾙ受 | PL-1.6加工 糸280
天端塞ぎ | 断熱ﾊﾟﾈﾙ受天端 | 136
|  |  | ｍ |  |  | 見積
ｼｰﾘﾝｸﾞ | 一般部 変成ｼﾘｺｰﾝ系(MS-2)
| 15×10 | 392
|  |  | ｍ |  |  | 県単価
小計
計
建築工事 細目別内訳 | [5 empty] | 71
Ⅰ 総合体育館 |  | 6.塗装改修 |  |  | 6.(1)改修
名 称 | 摘 要 | 数 量 | 単 位 | 単 価 | 金 額 | 備 考
1)外部塗装
縦樋 SOP | 鉄部亜鉛ﾒｯｷ面 100φ
| (風除室屋根) | 23.8
| (ｱﾌﾟﾛｰﾁ庇) |  | ｍ |  |  | 見積
小計
2)内部塗装
床 UC | 既設ﾓｻﾞｲｸﾊﾟｰｹｯﾄ面
| 下地調整RB種 | 33.5
|  |  | ㎡ |  |  | 見積
床 UC塗替 | 既設ﾌﾛｰﾘﾝｸﾞ面 工程A 3回塗
| 下地調整RB種 | 534
|  |  | ㎡ |  |  | 見積
壁 UC塗替 | 既設合板面
| 下地調整RB種 | 53.2
|  |  | ㎡ |  |  | 見積
ＥＰ－Ｇ塗り | ﾓﾙﾀﾙ面 工程B種(一般)
| 素地B種 | 4.5
|  |  | ㎡ |  |  | 県単価
ＥＰ－Ｇ塗り | ﾎﾞｰﾄﾞ面(継目) 工程B種(一般)
| 素地A種 | 262
|  |  | ㎡ |  |  | 県単価
ＥＰ－Ｇ塗り | 合板面
| 素地A種 | 5.4
|  |  | ㎡ |  |  | 見積
ＥＰ－Ｇ塗り | ﾓﾙﾀﾙ面 工程B種(一般)
改修仕様 | 下地調整RB種(塗替え面) | 1,600
|  |  | ㎡ |  |  | 県単価
ＥＰ塗り | ﾓﾙﾀﾙ面 工程B種(見上)
| 素地B種 | 5.4
|  |  | ㎡ |  |  | 県単価
ＥＰ塗り | けい酸ｶﾙｼｳﾑ板面 工程B種(見上)
| 素地B種 | 19.7
|  |  | ㎡ |  |  | 県単価
ＥＰ塗り | ﾓﾙﾀﾙ面 工程B種(一般)
改修仕様 | 下地調整RB種(塗替え面) | 172
|  |  | ㎡ |  |  | 県単価
ＥＰ塗り | ﾓﾙﾀﾙ面 工程B種(一般)
改修仕様 | 下地調整RB種(塗替え面) | 39.3
|  |  | ㎡ |  |  | 県単価
建築工事 細目別内訳 | [5 empty] | 72
Ⅰ 総合体育館 |  | 6.塗装改修 |  |  | 6.(1)改修
名 称 | 摘 要 | 数 量 | 単 位 | 単 価 | 金 額 | 備 考
ＥＰ塗り | ﾓﾙﾀﾙ面 工程B種(一般)
改修仕様 | 下地調整RB種(塗替え面) | 19.8
|  |  | ㎡ |  |  | 県単価
ＥＰ塗り | ﾓﾙﾀﾙ面 工程B種(見上)
改修仕様 | 下地調整RB種(塗替え面) | 285
|  |  | ㎡ |  |  | 県単価
ＥＰ塗り | ﾎﾞｰﾄﾞ面 工程B種(見上)
改修仕様 | 下地調整RB種(塗替え面) | 274
|  |  | ㎡ |  |  | 県単価
壁 可とう形改修 | PB面
塗材E | ﾛｰﾗｰ2回塗 下地処理共 | 26.3
| 水洗い共 |  | ㎡ |  |  | 見積
壁 可とう形改修 | 既設RC下地吹付ﾀｲﾙ面
塗材E | ﾛｰﾗｰ2回塗 水洗い共 | 639
| 下地処理微弾性ﾌｨﾗｰ吹付(1.0㎏/㎡) |  | ㎡ |  |  | 見積
内装薄塗材 E | ｺﾝｸﾘｰﾄ面 砂壁状じゅらく 吹付け
| 下地調整費別途 | 79.3
|  |  | ㎡ |  |  | 県単価
下地調整費 | ｺﾝｸﾘｰﾄ面 屋内外 C-1
79.3
|  |  | ㎡ |  |  | 県単価
ﾙｰﾊﾞｰ | 木部
UC |  | 14.6
|  |  | ㎡ |  |  | 見積
巾木･廻縁 | 木部 糸100以下
UC |  | 142
|  |  | ｍ |  |  | 見積
枠 | 木部 枠 糸250以下
UC |  | 1.8
|  |  | ｍ |  |  | 見積
床見切 | 木部 糸300以下
UC |  | 9.4
|  |  | ｍ |  |  | 見積
ｶｰﾃﾝﾎﾞｯｸｽ | 木部 糸400以下
UC |  | 8.6
|  |  | ｍ |  |  | 見積
ｶｰﾃﾝﾎﾞｯｸｽ | 木部 糸600以下
UC |  | 6.5
|  |  | ｍ |  |  | 見積
家具 | 木部
UC |  | 16.6
|  |  | ㎡ |  |  | 見積
下り壁見切 | 木部 糸100以下
OSW |  | 20
|  |  | ｍ |  |  | 見積
建築工事 細目別内訳 | [5 empty] | 73
Ⅰ 総合体育館 |  | 6.塗装改修 |  |  | 6.(1)改修
名 称 | 摘 要 | 数 量 | 単 位 | 単 価 | 金 額 | 備 考
巾木 | 既設木部 糸100以下
OSW | 下地調整RB種 | 125
|  |  | ｍ |  |  | 見積
家具 | 木部
WP |  | 93.1
|  |  | ㎡ |  |  | 見積
格子､防護柵 | 木部
WP |  | 463
|  |  | ㎡ |  |  | 見積
枠 | 木部 糸250以下
SOP |  | 31.1
|  |  | ｍ |  |  | 県単価
ｶｰﾃﾝﾎﾞｯｸｽ下地金 | 鉄部 糸300以下
物SOP |  | 15.1
|  |  | ｍ |  |  | 県単価
枠 | 鉄部 糸350以下
SOP |  | 20.3
|  |  | ｍ |  |  | 県単価
家具面 | 鉄部
SOP |  | 43
|  |  | ㎡ |  |  | 県単価
壁見切 | 既設木部 糸100以下
SOP塗替 |  | 5.8
|  |  | ｍ |  |  | 県単価
壁笠木 | 既設木部 糸350以下
SOP塗替 |  | 137
|  |  | ｍ |  |  | 県単価
ｶｰﾃﾝﾎﾞｯｸｽ | 既設木部 糸400以下
SOP塗替 | 下地調整RB種 | 89.8
|  |  | ｍ |  |  | 県単価
ﾀﾗｯﾌﾟ･手摺 | 既設鉄部 糸100以下
SOP塗替 | 下地調整RB種 | 12.8
|  |  | ｍ |  |  | 県単価
手摺 | 既設鉄部 糸200以下
SOP塗替 | 下地調整RB種 | 135
|  |  | ｍ |  |  | 県単価
ｶｰﾃﾝﾎﾞｯｸｽ | 既設鉄部 糸400以下
SOP塗替 | 下地調整RB種 | 25
|  |  | ｍ |  |  | 県単価
ｶｰﾃﾝﾎﾞｯｸｽ | 既設鉄部 糸700以下
SOP塗替 | 下地調整RB種 | 147
|  |  | ｍ |  |  | 県単価
断熱ﾊﾟﾈﾙ下地金物 | 鉄部
SOP塗 |  | 147
|  |  | ㎡ |  |  | 県単価
建築工事 細目別内訳 | [5 empty] | 74
Ⅰ 総合体育館 |  | 6.塗装改修 |  |  | 6.(1)改修
名 称 | 摘 要 | 数 量 | 単 位 | 単 価 | 金 額 | 備 考
鋼製巾木 | 鉄部 糸200以下
SOP塗 | 断熱ﾊﾟﾈﾙ受方立 | 12.2
|  |  | ｍ |  |  | 県単価
受け方立塞ぎ | 鉄部 糸400以下
SOP塗 | 断熱ﾊﾟﾈﾙ受方立 | 59.8
|  |  | ｍ |  |  | 県単価
断熱ﾊﾟﾈﾙ受天端塞 | 鉄部 糸300以下
ぎ |  | 136
SOP塗 |  |  | ｍ |  |  | 県単価
小計
計
建築工事 細目別内訳 | [5 empty] | 75
Ⅰ 総合体育館 |  | 7.躯体改修 |  |  | 7.(1)撤去
名 称 | 摘 要 | 数 量 | 単 位 | 単 価 | 金 額 | 備 考
ｽﾗﾌﾞｺﾝｸﾘｰﾄｶｯﾀｰ入 | 1階男女ｼｬﾜｰ室、ﾄｲﾚ
れ | 床点検口部床塞ぎ､新設部 | 15.7
|  |  | ｍ |  |  | 県単価
床増打ｺﾝｸﾘｰﾄｶｯﾀｰ | 1階廊下Cｽﾛｰﾌﾟ
入れ |  | 7.5
|  |  | ｍ |  |  | 県単価
床嵩上げｺﾝｸﾘｰﾄｶｯ | 1階機械室
ﾀｰ入れ |  | 13.3
|  |  | ｍ |  |  | 県単価
ｽﾗﾌﾞｺﾝｸﾘｰﾄ撤去 | 1階男女ｼｬﾜｰ室
| 床点検口新設部 集積共 | 0.6
|  |  | ｍ3 |  |  | 見積
床増打ｺﾝｸﾘｰﾄ撤去 | 1階廊下Cｽﾛｰﾌﾟ 集積共
0.2
|  |  | ｍ3 |  |  | 見積
床嵩上げｺﾝｸﾘｰﾄ撤 | 1階機械室 集積共
去 |  | 1.8
|  |  | ｍ3 |  |  | 見積
間仕切
ｺﾝｸﾘｰﾄ壁ｶｯﾀｰ入れ |  | 293
|  |  | ｍ |  |  | 県単価
間仕切 | 集積共
ｺﾝｸﾘｰﾄ壁撤去 |  | 15.9
|  |  | ｍ3 |  |  | 見積
ﾗｲﾆﾝｸﾞ壁
ｺﾝｸﾘｰﾄﾌﾞﾛｯｸｶｯﾀｰ |  | 108
入れ |  |  | ｍ |  |  | 見積
ﾗｲﾆﾝｸﾞ壁 | t=100 集積共
ｺﾝｸﾘｰﾄﾌﾞﾛｯｸ撤去 |  | 38.2
|  |  | ㎡ |  |  | 見積
計
建築工事 細目別内訳 | [5 empty] | 76
Ⅰ 総合体育館 |  | 7.躯体改修 |  |  | 7.(2)改修
名 称 | 摘 要 | 数 量 | 単 位 | 単 価 | 金 額 | 備 考
1) 外部窓下開口
部塞ぎ
(鉄筋)
異形鉄筋 | SD295A D10
3.8
|  |  | kg |  |  | 刊行物
鉄筋ｽｸﾗｯﾌﾟ控除
▲0.1
|  |  | kg |  |  | 刊行物
鉄筋加工組立 | 小型構造物
| - - | 3.6
|  |  | kg |  |  | 県単価
鉄筋運搬費 | 10ｔ車 30㎞程度
3.6
|  |  | kg |  |  | 県単価
ﾌﾚｱ溶接 | D10 L=10d
18
|  |  | か所 |  |  | 刊行物
あと施工ｱﾝｶｰ | 接着系
| D10 L=240 埋込8d+1d | 7
| 下向き |  | か所 |  |  | 見積
あと施工ｱﾝｶｰ | 接着系
| D10 L=240 埋込8d+1d | 4
| 横向き |  | か所 |  |  | 見積
あと施工ｱﾝｶｰ | 接着系
| D10 L=240 埋込8d+1d | 7
| 上向き |  | か所 |  |  | 見積
(ｺﾝｸﾘｰﾄ)
普通ｺﾝｸﾘ-ﾄ | 24N/mm2 SL18㎝ 粗骨材25㎜
(資材単価) | 上越 地区02 | 0.1
|  |  | ｍ3 |  |  | 県単価
構造体強度補正 | [5 empty] | 別紙 00-0009
1
式
ｺﾝｸﾘｰﾄ打設手間 | 人力 |  |  |  |  | 別紙 00-0010
1
式
無収縮ﾓﾙﾀﾙ注入 | Fc-30
| 材工共 | 0.03
|  |  | ｍ3 |  |  | 刊行物
建築工事 細目別内訳 | [5 empty] | 77
Ⅰ 総合体育館 |  | 7.躯体改修 |  |  | 7.(2)改修
名 称 | 摘 要 | 数 量 | 単 位 | 単 価 | 金 額 | 備 考
目あらし | ｺﾝｸﾘｰﾄ面 壁
0.8
|  |  | ㎡ |  |  | 県単価
(型枠)
型枠 | 普通合板型枠
| 壁式構造 地上軸部 | 0.6
| 階高2.8m程度 |  | ㎡ |  |  | 県単価
型枠 | 打放合板型枠B種
| 壁式構造 地上軸部 | 0.8
| 階高2.8m程度 |  | ㎡ |  |  | 県単価
型枠運搬費 | 10ｔ車 30㎞程度 往復
1.4
|  |  | ㎡ |  |  | 県単価
ﾓﾙﾀﾙ充填用止め型 | H=100
枠 |  | 1.5
|  |  | ｍ |  |  | 刊行物
打放し面補修 | B 種 ｺｰﾝ処理 部分目違いばらい
0.8
|  |  | ㎡ |  |  | 県単価
小計
2) 中庭屋外ｽﾛｰﾌﾟ
新設
(鉄筋)
異形鉄筋 | SD295A D10
20.9
|  |  | kg |  |  | 刊行物
鉄筋ｽｸﾗｯﾌﾟ控除
▲0.6
|  |  | kg |  |  | 刊行物
鉄筋加工組立 | 小型構造物
| - - | 20.1
|  |  | kg |  |  | 県単価
鉄筋運搬費 | 10ｔ車 30㎞程度
20.1
|  |  | kg |  |  | 県単価
ﾌﾚｱ溶接 | D10 L=10d
46
|  |  | か所 |  |  | 刊行物
建築工事 細目別内訳 | [5 empty] | 78
Ⅰ 総合体育館 |  | 7.躯体改修 |  |  | 7.(2)改修
名 称 | 摘 要 | 数 量 | 単 位 | 単 価 | 金 額 | 備 考
ﾜｲﾔｰﾒｯｼｭ | 3.2φ-100×100
| 材工共 | 9.6
|  |  | ㎡ |  |  | 見積
(ｺﾝｸﾘｰﾄ)
普通ｺﾝｸﾘ-ﾄ | 18N/mm2 SL18㎝ 粗骨材25㎜
(資材単価) | 上越 地区02 | 1.1
|  |  | ｍ3 |  |  | 県単価
ｺﾝｸﾘｰﾄ打設手間 | 人力 |  |  |  |  | 別紙 00-0011
1
式
目あらし | ｺﾝｸﾘｰﾄ面 壁
13.8
|  |  | ㎡ |  |  | 県単価
(型枠)
型枠 | 普通合板型枠
| 壁式構造 地上軸部 | 0.2
| 階高2.8m程度 |  | ㎡ |  |  | 県単価
型枠運搬費 | 10ｔ車 30㎞程度 往復
0.2
|  |  | ㎡ |  |  | 県単価
小計
3) ｴﾝﾄﾗﾝｽﾎｰﾙ床､ｻ
ｯｼ受
(鉄筋)
異形鉄筋 | SD295A D10
4.1
|  |  | kg |  |  | 刊行物
鉄筋ｽｸﾗｯﾌﾟ控除
▲0.1
|  |  | kg |  |  | 刊行物
鉄筋加工組立 | 小型構造物
| - - | 3.9
|  |  | kg |  |  | 県単価
鉄筋運搬費 | 10ｔ車 30㎞程度
3.9
|  |  | kg |  |  | 県単価
建築工事 細目別内訳 | [5 empty] | 79
Ⅰ 総合体育館 |  | 7.躯体改修 |  |  | 7.(2)改修
名 称 | 摘 要 | 数 量 | 単 位 | 単 価 | 金 額 | 備 考
あと施工ｱﾝｶｰ | 接着系
| D10 L=165 埋込8d+1d | 39
| 下向き |  | か所 |  |  | 見積
ﾜｲﾔｰﾒｯｼｭ | 3.2φ 100×100
| 材工共 | 69.7
| 床嵩上げｺﾝ内 |  | ㎡ |  |  | 見積
(ｺﾝｸﾘｰﾄ)
普通ｺﾝｸﾘ-ﾄ | 21N/mm2 SL18㎝ 粗骨材25㎜
(資材単価) | 上越 地区02 | 5.2
|  |  | ｍ3 |  |  | 県単価
ｺﾝｸﾘｰﾄ打設手間 | ﾎﾟﾝﾌﾟ打設 30m3以下 |  |  |  |  | 別紙 00-0012
1
式
目あらし | ｺﾝｸﾘｰﾄ面 壁
2.6
|  |  | ㎡ |  |  | 県単価
(型枠)
型枠 | 普通合板型枠
| 壁式構造 地上軸部 | 2.1
| 階高2.8m程度 |  | ㎡ |  |  | 県単価
型枠運搬費 | 10ｔ車 30㎞程度 往復
2.1
|  |  | ㎡ |  |  | 県単価
土間下断熱材敷き | 3種b 厚さ50㎜
68.4
|  |  | ㎡ |  |  | 県単価
(鉄骨)
軽量ﾘｯﾌﾟ溝形鋼 | SSC400 C-100×50×20×2.3
217
|  |  | kg |  |  | 刊行物
鋼板 | SS400 PL-4.5
26
|  |  | kg |  |  | 刊行物
鉄骨ｽｸﾗｯﾌﾟ控除
▲8
|  |  | kg |  |  | 刊行物
工場加工組立
232
|  |  | kg |  |  | 見積
建築工事 細目別内訳 | [5 empty] | 80
Ⅰ 総合体育館 |  | 7.躯体改修 |  |  | 7.(2)改修
名 称 | 摘 要 | 数 量 | 単 位 | 単 価 | 金 額 | 備 考
鉄骨運搬
232
|  |  | kg |  |  | 見積
中ﾎﾞﾙﾄ | M12 L=30 締付共
92
|  |  | 本 |  |  | 見積
金属系ｱﾝｶｰ | M12 横向き
| 材工 | 15
|  |  | 本 |  |  | 見積
金属系ｱﾝｶｰ | M12 上向き
| 材工 | 11
|  |  | 本 |  |  | 見積
小計
4) EVﾋﾟｯﾄ､EV開口
廻り壁
(鉄筋)
異形鉄筋 | SD295A D10
95.2
|  |  | kg |  |  | 刊行物
鉄筋ｽｸﾗｯﾌﾟ控除
▲2.6
|  |  | kg |  |  | 刊行物
鉄筋加工組立 | 小型構造物
| - - | 91.6
|  |  | kg |  |  | 県単価
鉄筋運搬費 | 10ｔ車 30㎞程度
91.6
|  |  | kg |  |  | 県単価
ｽﾊﾟｲﾗﾙ筋 | 6φ@65 110φ
13.4
|  |  | ｍ |  |  | 見積
あと施工ｱﾝｶｰ | 接着系
(ﾋﾟｯﾄ) | D10 L=290 埋込8d+1d | 14
| 下向き |  | か所 |  |  | 見積
あと施工ｱﾝｶｰ | 接着系
(ﾋﾟｯﾄ) | D10 L=290 埋込8d+1d | 10
| 横向き |  | か所 |  |  | 見積
あと施工ｱﾝｶｰ | 接着系
(ﾋﾟｯﾄ) | D10 L=330 埋込12d+1d | 32
| 横向き |  | か所 |  |  | 見積
建築工事 細目別内訳 | [5 empty] | 81
Ⅰ 総合体育館 |  | 7.躯体改修 |  |  | 7.(2)改修
名 称 | 摘 要 | 数 量 | 単 位 | 単 価 | 金 額 | 備 考
あと施工ｱﾝｶｰ | 接着系
(ﾋﾟｯﾄ) | D13 L=305 埋込8d+1d | 33
| 横向き |  | か所 |  |  | 見積
あと施工ｱﾝｶｰ | 接着系
(EV壁) | D13 L=335 埋込8d+1d | 33
| 横向き |  | か所 |  |  | 見積
あと施工ｱﾝｶｰ | 接着系
(EV壁) | D13 L=390 埋込8d+1d | 12
| 上向き |  | か所 |  |  | 見積
あと施工ｱﾝｶｰ | 接着系
(EV壁) | D13 L=390 埋込8d+1d | 12
| 下向き |  | か所 |  |  | 見積
ﾌﾚｱ溶接 | D10 L=10d
56
|  |  | か所 |  |  | 刊行物
(ｺﾝｸﾘｰﾄ)
普通ｺﾝｸﾘ-ﾄ | 24N/mm2 SL18㎝ 粗骨材25㎜
(資材単価) | 上越 地区02 | 1
|  |  | ｍ3 |  |  | 県単価
構造体強度補正 | [5 empty] | 別紙 00-0013
1
式
普通ｺﾝｸﾘ-ﾄ | 24N/mm2 SL18㎝ 粗骨材25㎜
(資材単価) | 上越 地区02 | 0.5
|  |  | ｍ3 |  |  | 県単価
構造体強度補正 | [5 empty] | 別紙 00-0014
1
式
ｺﾝｸﾘｰﾄ打設手間 | ﾎﾟﾝﾌﾟ打設 30m3以下 |  |  |  |  | 別紙 00-0015
1
式
無収縮ﾓﾙﾀﾙ注入 | Fc-30
| 材工共 | 0.1
|  |  | ｍ3 |  |  | 刊行物
目あらし | ｺﾝｸﾘｰﾄ面 壁
6.5
|  |  | ㎡ |  |  | 県単価
(型枠)
型枠 | 普通合板型枠
| 壁式構造 地上軸部 | 6.2
| 階高2.8m程度 |  | ㎡ |  |  | 県単価
建築工事 細目別内訳 | [5 empty] | 82
Ⅰ 総合体育館 |  | 7.躯体改修 |  |  | 7.(2)改修
名 称 | 摘 要 | 数 量 | 単 位 | 単 価 | 金 額 | 備 考
型枠 | 打放合板型枠B種
| 壁式構造 地上軸部 | 2.5
| 階高2.8m程度 |  | ㎡ |  |  | 県単価
型枠運搬費 | 10ｔ車 30㎞程度 往復
8.7
|  |  | ㎡ |  |  | 県単価
ﾓﾙﾀﾙ充填用止め型 | 両面 H=150
枠 |  | 1.4
|  |  | ｍ |  |  | 刊行物
打放し面補修 | B 種 ｺｰﾝ処理 部分目違いばらい
2.5
|  |  | ㎡ |  |  | 県単価
小計
5) 廊下Cｽﾛｰﾌﾟ改
修
(鉄筋)
ﾜｲﾔｰﾒｯｼｭ | 3.2φ-100×100
| 材工共 | 3.5
|  |  | ㎡ |  |  | 見積
(ｺﾝｸﾘｰﾄ)
普通ｺﾝｸﾘ-ﾄ | 21N/mm2 SL18㎝ 粗骨材25㎜
(資材単価) | 上越 地区02 | 0.2
|  |  | ｍ3 |  |  | 県単価
ｺﾝｸﾘｰﾄ打設手間 | 人力 |  |  |  |  | 別紙 00-0016
1
式
目あらし | ｺﾝｸﾘｰﾄ面 壁
6.8
|  |  | ㎡ |  |  | 県単価
小計
6) 男女身障者ｼｬﾜ
ｰ室床･立上り
(鉄筋)
建築工事 細目別内訳 | [5 empty] | 83
Ⅰ 総合体育館 |  | 7.躯体改修 |  |  | 7.(2)改修
名 称 | 摘 要 | 数 量 | 単 位 | 単 価 | 金 額 | 備 考
異形鉄筋 | SD295A D10
55.1
|  |  | kg |  |  | 刊行物
鉄筋ｽｸﾗｯﾌﾟ控除
▲1.5
|  |  | kg |  |  | 刊行物
鉄筋加工組立 | 小型構造物
| - - | 53
|  |  | kg |  |  | 県単価
鉄筋運搬費 | 10ｔ車 30㎞程度
53
|  |  | kg |  |  | 県単価
金属系ｱﾝｶｰ | 差し筋ｱﾝｶｰ
| D10 L=460 埋込4d | 38
| 下向き |  | か所 |  |  | 見積
金属系ｱﾝｶｰ | 差し筋ｱﾝｶｰ
| D10 L=100 埋込4d | 96
| 横向き |  | か所 |  |  | 見積
金属系ｱﾝｶｰ | 差し筋ｱﾝｶｰ
| D10 L=160 埋込4d | 40
| 下向き |  | か所 |  |  | 見積
ﾜｲﾔｰﾒｯｼｭ | 3.2φ 100×100
| 材工共 | 28.2
| 床嵩上げｺﾝ内 |  | ㎡ |  |  | 見積
(ｺﾝｸﾘｰﾄ)
普通ｺﾝｸﾘ-ﾄ | 21N/mm2 SL18㎝ 粗骨材25㎜
(資材単価) | 上越 地区02 | 2.5
|  |  | ｍ3 |  |  | 県単価
ｺﾝｸﾘｰﾄ打設手間 | ﾎﾟﾝﾌﾟ打設 30m3以下 |  |  |  |  | 別紙 00-0017
1
式
目あらし | ｺﾝｸﾘｰﾄ面 壁
3.7
|  |  | ㎡ |  |  | 県単価
(型枠)
型枠 | 普通合板型枠
| 壁式構造 地上軸部 | 1.9
| 階高2.8m程度 |  | ㎡ |  |  | 県単価
型枠 | 普通合板対面型
| 既設RC壁部(ﾗｰﾒﾝ構造) | 2.8
|  |  | ㎡ |  |  | 刊行物
建築工事 細目別内訳 | [5 empty] | 84
Ⅰ 総合体育館 |  | 7.躯体改修 |  |  | 7.(2)改修
名 称 | 摘 要 | 数 量 | 単 位 | 単 価 | 金 額 | 備 考
型枠 | 打放合板型枠B種
| 壁式構造 地上軸部 | 4.8
| 階高2.8m程度 |  | ㎡ |  |  | 県単価
型枠運搬費 | 10ｔ車 30㎞程度 往復
4.7
|  |  | ㎡ |  |  | 県単価
排水溝型枠 | W120×H150 運搬共
| 1階男女身障者用ｼｬﾜｰ室 | 4.4
|  |  | ｍ |  |  | 見積
土間下断熱材敷き | 3種b 厚さ50㎜
28.2
|  |  | ㎡ |  |  | 県単価
打放し面補修 | B 種 ｺｰﾝ処理 部分目違いばらい
4.8
|  |  | ㎡ |  |  | 県単価
小計
7) 消火ﾎﾟﾝﾌﾟ置場
立上り
(鉄筋)
異形鉄筋 | SD295A D10
4
|  |  | kg |  |  | 刊行物
鉄筋ｽｸﾗｯﾌﾟ控除
▲0.1
|  |  | kg |  |  | 刊行物
鉄筋加工組立 | 小型構造物
| - - | 3.9
|  |  | kg |  |  | 県単価
鉄筋運搬費 | 10ｔ車 30㎞程度
3.9
|  |  | kg |  |  | 県単価
金属系ｱﾝｶｰ | 差し筋ｱﾝｶｰ
| D10 L=190 埋込4d | 31
| 下向き |  | か所 |  |  | 見積
(ｺﾝｸﾘｰﾄ)
普通ｺﾝｸﾘ-ﾄ | 18N/mm2 SL18㎝ 粗骨材25㎜
(資材単価) | 上越 地区02 | 0.1
|  |  | ｍ3 |  |  | 県単価
建築工事 細目別内訳 | [5 empty] | 85
Ⅰ 総合体育館 |  | 7.躯体改修 |  |  | 7.(2)改修
名 称 | 摘 要 | 数 量 | 単 位 | 単 価 | 金 額 | 備 考
ｺﾝｸﾘｰﾄ打設手間 | ﾎﾟﾝﾌﾟ打設 30m3以下 |  |  |  |  | 別紙 00-0018
1
式
目あらし | ｺﾝｸﾘｰﾄ面 壁
0.9
|  |  | ㎡ |  |  | 県単価
(型枠)
型枠 | 普通合板型枠
| 壁式構造 地上軸部 | 1.1
| 階高2.8m程度 |  | ㎡ |  |  | 県単価
型枠運搬費 | 10ｔ車 30㎞程度 往復
1.1
|  |  | ㎡ |  |  | 県単価
小計
8) 多目的便所立
上り
(鉄筋)
異形鉄筋 | SD295A D10
15.9
|  |  | kg |  |  | 刊行物
鉄筋ｽｸﾗｯﾌﾟ控除 | SD295A D10
▲0.4
|  |  | kg |  |  | 刊行物
鉄筋加工組立 | 小型構造物
| - - | 15.3
|  |  | kg |  |  | 県単価
鉄筋運搬費 | 10ｔ車 30㎞程度
15.3
|  |  | kg |  |  | 県単価
金属系ｱﾝｶｰ | 差し筋ｱﾝｶｰ
| D10 L=310 埋込4d | 44
| 下向き |  | か所 |  |  | 見積
(ｺﾝｸﾘｰﾄ)
普通ｺﾝｸﾘ-ﾄ | 21N/mm2 SL18㎝ 粗骨材25㎜
(資材単価) | 上越 地区02 | 0.4
|  |  | ｍ3 |  |  | 県単価
建築工事 細目別内訳 | [5 empty] | 86
Ⅰ 総合体育館 |  | 7.躯体改修 |  |  | 7.(2)改修
名 称 | 摘 要 | 数 量 | 単 位 | 単 価 | 金 額 | 備 考
ｺﾝｸﾘｰﾄ打設手間 | ﾎﾟﾝﾌﾟ打設 30m3以下 |  |  |  |  | 別紙 00-0019
1
式
目あらし | ｺﾝｸﾘｰﾄ面 壁
1.2
|  |  | ㎡ |  |  | 県単価
(型枠)
型枠 | 普通合板型枠
| 壁式構造 地上軸部 | 4.6
| 階高2.8m程度 |  | ㎡ |  |  | 県単価
型枠運搬費 | 10ｔ車 30㎞程度 往復
4.6
|  |  | ㎡ |  |  | 県単価
小計
9) 床開口塞ぎ | 1階男女ｼｬﾜｰ室
530×530×2ヶ所
1階女子便所､2階男女便所
600×250×10ヶ所
1階多目的便所
680×920×1ヶ所
(鉄筋)
異形鉄筋 | SD295A D10
10.3
|  |  | kg |  |  | 刊行物
鉄筋ｽｸﾗｯﾌﾟ控除 | SD295A D10
▲0.3
|  |  | kg |  |  | 刊行物
鉄筋加工組立 | 小型構造物
| - - | 9.9
|  |  | kg |  |  | 県単価
鉄筋運搬費 | 10ｔ車 30㎞程度
9.9
|  |  | kg |  |  | 県単価
あと施工ｱﾝｶｰ | 接着系ｱﾝｶｰ
(ｼｬﾜｰ室) | D10 L=260 埋込10d+1d | 24
| 横向き |  | か所 |  |  | 見積
あと施工ｱﾝｶｰ | 接着系ｱﾝｶｰ
(多目的便所) | D10 L=320 埋込10d+1d | 4
| 横向き |  | か所 |  |  | 見積
建築工事 細目別内訳 | [5 empty] | 87
Ⅰ 総合体育館 |  | 7.躯体改修 |  |  | 7.(2)改修
名 称 | 摘 要 | 数 量 | 単 位 | 単 価 | 金 額 | 備 考
あと施工ｱﾝｶｰ | 接着系ｱﾝｶｰ
(便所穴埋め) | D10 L=310 埋込10d+1d | 80
| 横向き |  | か所 |  |  | 見積
あと施工ｱﾝｶｰ | 接着系ｱﾝｶｰ
(多目的便所) | D10 L=390 埋込10d+1d | 2
| 横向き |  | か所 |  |  | 見積
あと施工ｱﾝｶｰ | 接着系ｱﾝｶｰ
(便所穴埋め) | D10 L=485 埋込10d+1d | 40
| 横向き |  | か所 |  |  | 見積
あと施工ｱﾝｶｰ | 接着系ｱﾝｶｰ
(多目的便所) | D10 L=490 埋込10d+1d | 1
| 横向き |  | か所 |  |  | 見積
ﾌﾚｱ溶接 | D10 L=10d
31
|  |  | か所 |  |  | 刊行物
ﾌﾚｱ溶接 | D13 L=10d
60
|  |  | か所 |  |  | 刊行物
(ｺﾝｸﾘｰﾄ)
普通ｺﾝｸﾘ-ﾄ | 24N/mm2 SL18㎝ 粗骨材25㎜
(資材単価) | 上越 地区02 | 0.3
|  |  | ｍ3 |  |  | 県単価
構造体強度補正 | [5 empty] | 別紙 00-0020
1
式
ｺﾝｸﾘｰﾄ打設手間 | 人力 |  |  |  |  | 別紙 00-0021
1
式
(型枠)
型枠 | 普通合板型枠
| 壁式構造 地上軸部 | 2.4
| 階高2.8m程度 |  | ㎡ |  |  | 県単価
型枠運搬費 | 10ｔ車 30㎞程度 往復
2.4
|  |  | ㎡ |  |  | 県単価
小計
10) 断熱ﾊﾟﾈﾙ受け
鉄骨工事
建築工事 細目別内訳 | [5 empty] | 88
Ⅰ 総合体育館 |  | 7.躯体改修 |  |  | 7.(2)改修
名 称 | 摘 要 | 数 量 | 単 位 | 単 価 | 金 額 | 備 考
(鉄骨)
軽溝形鋼 | SS400 C-200×75×20×3.2
2.65
|  |  | ｔ |  |  | 刊行物
軽溝形鋼 | SS400 C-200×75×20×4.5
0.8
|  |  | ｔ |  |  | 刊行物
等辺山形鋼 | SS400 L-50×50×4
0.08
|  |  | ｔ |  |  | 刊行物
等辺山形鋼 | SS400 L-65×65×6
0.73
|  |  | ｔ |  |  | 刊行物
鋼板 | SS400 BPL-12
0.03
|  |  | ｔ |  |  | 刊行物
鋼板 | SS400 PL-4.5
0.08
|  |  | ｔ |  |  | 刊行物
鋼板 | SS400 PL-6
0.43
|  |  | ｔ |  |  | 刊行物
中ﾎﾞﾙﾄ | M12_L=40
| 締付共 | 840
|  |  | 本 |  |  | 見積
錆止め塗料塗り | 鉄鋼面(屋内外) 工程B種
| 塗料A種 工場1回目 | 317
| 素地B種 |  | ㎡ |  |  | 県単価
工場錆止め塗装 | B種 JISK5674
317
|  |  | ㎡ |  |  | 見積
鉄骨ｽｸﾗｯﾌﾟ控除
▲0.15
|  |  | kg |  |  | 刊行物
実測・調査費
4.58
|  |  | ｔ |  |  | 見積
工場加工 | 工場溶接含む
4.58
|  |  | ｔ |  |  | 見積
鉄骨運搬 | 6t車
4.58
|  |  | ｔ |  |  | 県単価
建築工事 細目別内訳 | [5 empty] | 89
Ⅰ 総合体育館 |  | 7.躯体改修 |  |  | 7.(2)改修
名 称 | 摘 要 | 数 量 | 単 位 | 単 価 | 金 額 | 備 考
現場組立 | 現場溶接含む
4.58
|  |  | ｔ |  |  | 見積
機械器具損料
1
|  |  | 式 |  |  | 見積
あと施工ｱﾝｶｰ | 接着系ｱﾝｶｰ D10 L=155
| 埋込10d+1d ﾀﾞﾌﾞﾙﾅｯﾄ締 下向き | 16
|  |  | 本 |  |  | 見積
あと施工ｱﾝｶｰ | 接着系ｱﾝｶｰ D10 L=135
| 埋込10d+1d 横向き | 32
|  |  | 本 |  |  | 見積
小計
計
建築工事 細目別内訳 | [5 empty] | 90
Ⅰ 総合体育館 |  | 7.躯体改修 |  |  | 7.(3)EVｼｬﾌﾄ
名 称 | 摘 要 | 数 量 | 単 位 | 単 価 | 金 額 | 備 考
<EV昇降路鉄骨
工事>
(鉄骨)
H形鋼 | SS400 H-100×100×6×8
0.56
|  |  | ｔ |  |  | 刊行物
H形鋼 | SS400 H-125×125×6.5×9
0.07
|  |  | ｔ |  |  | 刊行物
等辺山形鋼 | SS400 L-65×65×6
0.08
|  |  | ｔ |  |  | 刊行物
鋼板 | SS400 PL-4.5
0.02
|  |  | ｔ |  |  | 刊行物
鋼板 | SS400 PL-9
0.05
|  |  | ｔ |  |  | 刊行物
鋼板 | SS400 PL-12
0.1
|  |  | ｔ |  |  | 刊行物
工場錆止め塗装 | B種 JISK5674
28.6
|  |  | ㎡ |  |  | 見積
鉄骨ｽｸﾗｯﾌﾟ控除
▲35
|  |  | kg |  |  | 刊行物
実測・調査費
0.85
|  |  | ｔ |  |  | 見積
工場加工 | 工場溶接含む
0.85
|  |  | ｔ |  |  | 見積
鉄骨運搬 | 6t車
0.85
|  |  | ｔ |  |  | 県単価
現場組立 | 現場溶接含む
0.85
|  |  | ｔ |  |  | 見積
機械器具損料
1
|  |  | 式 |  |  | 見積
建築工事 細目別内訳 | [5 empty] | 91
Ⅰ 総合体育館 |  | 7.躯体改修 |  |  | 7.(3)EVｼｬﾌﾄ
名 称 | 摘 要 | 数 量 | 単 位 | 単 価 | 金 額 | 備 考
あと施工ｱﾝｶｰ | 接着系ｱﾝｶｰ D10 L=135
| 埋込10d+1d 横向き | 80
|  |  | 本 |  |  | 見積
あと施工ｱﾝｶｰ | 接着系ｱﾝｶｰ D13 L=175
| 埋込10d+1d 横向き | 8
|  |  | 本 |  |  | 見積
計
建築工事 細目別内訳 | [5 empty] | 92
Ⅰ 総合体育館 |  | 8.環境配慮改修 |  |  | 8.(1)撤去
名 称 | 摘 要 | 数 量 | 単 位 | 単 価 | 金 額 | 備 考
1)外部環境配慮撤
去
軒裏軟質石綿板撤 | t=6.0 目透し貼
去 | ｱｽﾍﾞｽﾄ含有 | 8.2
| 点検口ﾎﾞｰﾄﾞ塞ぎ900角共 集積共 |  | ㎡ |  |  | 見積
吹付材 はくり除 | ｱｽﾍﾞｽﾄ含有
去 | 東側･南側ｶｰﾃﾝｳｫｰﾙ下外壁面 | 10.3
| 集積共 |  | ㎡ |  |  | 見積
小計
2)内部環境配慮撤
去
ﾋﾞﾆﾙ床ﾀｲﾙ撤去 | ｱｽﾍﾞｽﾄ含有 集積共
814
|  |  | ㎡ |  |  | 県単価
床 長尺塩ﾋﾞｼｰﾄ撤 | t=2.0 ｱｽﾍﾞｽﾄ含有 集積共
去 |  | 69.5
|  |  | ㎡ |  |  | 県単価
床 長尺塩ﾋﾞｼｰﾄ撤 | t=2.8 ﾉﾝｽﾘｯﾌﾟ用
去 | 1階廊下A ｽﾛｰﾌﾟ 集積共 | 6.6
|  |  | ㎡ |  |  | 県単価
床 特殊長尺塩ﾋﾞｼ | t=2.8 集積共
ｰﾄ撤去 |  | 1,016
|  |  | ㎡ |  |  | 県単価
壁 ﾓﾙﾀﾙ金ごて撤 | t=20 吹付仕上共
去 | ｱｽﾍﾞｽﾄ含有 集積共 | 8.5
|  |  | ㎡ |  |  | 県単価
配線ﾋﾟｯﾄ ﾋﾞﾆﾙﾀｲﾙ | t=2.0 ｱﾙﾐ溝蓋面
撤去 | ｱｽﾍﾞｽﾄ含有 | 0.2
| 2階放送室 集積共 |  | ㎡ |  |  | 県単価
階段踊場 | t=2.0
ﾋﾞﾆﾙﾀｲﾙ撤去 | ｱｽﾍﾞｽﾄ含有 集積共 | 133
|  |  | ㎡ |  |  | 県単価
階段踏面蹴込 | t=2.0
ﾋﾞﾆﾙﾀｲﾙ撤去 | ｱｽﾍﾞｽﾄ含有 集積共 | 154
|  |  | ㎡ |  |  | 県単価
天井 岩綿吸音板 | t=9
撤去 | ｱｽﾍﾞｽﾄ含有 | 207
| 捨貼GB-Rt=9.0共 集積共 |  | ㎡ |  |  | 県単価
天井 岩綿吸音板 | t=9.0 ｶﾊﾞｰ工法下
撤去 | ｱｽﾍﾞｽﾄ含有 | 34.2
| 捨貼GB-Rt=9.0共 集積共 |  | ㎡ |  |  | 県単価
建築工事 細目別内訳 | [5 empty] | 93
Ⅰ 総合体育館 |  | 8.環境配慮改修 |  |  | 8.(1)撤去
名 称 | 摘 要 | 数 量 | 単 位 | 単 価 | 金 額 | 備 考
天井 軟質石綿板 | t=6
撤去 | ｱｽﾍﾞｽﾄ含有 集積共 | 201
|  |  | ㎡ |  |  | 県単価
天井 化粧石膏ﾎﾞｰ | t=9.0 ｶﾊﾞｰ工法下 集積共
ﾄﾞ撤去 |  | 280
|  |  | ㎡ |  |  | 県単価
天井 化粧石膏ﾎﾞｰ | t=9.0
ﾄﾞ撤去 | ｱｽﾍﾞｽﾄ含有 集積共 | 238
|  |  | ㎡ |  |  | 県単価
開口部解体 | ｱｽﾍﾞｽﾄ含有部分 |  |  |  |  | 別紙 00-0022
(ﾚﾍﾞﾙ1対応） | 受付出入口部分 | 1
| W8600×H2800（養生） |  | 式
開口部解体 | ｱｽﾍﾞｽﾄ含有部分 |  |  |  |  | 別紙 00-0023
| 多目的ﾄｲﾚ部分 | 1
| W3000×H2500(養生) |  | 式
開口部解体 | ｱｽﾍﾞｽﾄ含有部分 |  |  |  |  | 別紙 00-0024
| 男女更衣室（2ヶ所） | 1
| W300×H2100(養生) |  | 式
小計
計
建築工事 細目別内訳 | [5 empty] | 94
Ⅰ 総合体育館 |  | 9.発生材処理 |  |  | 9.(1)積込・運搬
名 称 | 摘 要 | 数 量 | 単 位 | 単 価 | 金 額 | 備 考
発生材積込・運搬 | ｺﾝｸﾘｰﾄ塊
48.9
|  |  | ｔ |  |  | 見積
発生材積込・運搬 | がれき屑
5.6
|  |  | ｔ |  |  | 見積
発生材積込・運搬 | ﾀｲﾙ類
21
|  |  | ｔ |  |  | 見積
発生材積込・運搬 | 木材
9.8
|  |  | ｔ |  |  | 見積
発生材積込・運搬 | 廃ﾌﾟﾗ類
6.5
|  |  | ｔ |  |  | 見積
発生材積込・運搬 | 廃ｼｰﾘﾝｸﾞ類
1.2
|  |  | ｔ |  |  | 見積
発生材積込・運搬 | 石膏ﾎﾞｰﾄﾞ類
8.1
|  |  | ｔ |  |  | 見積
発生材積込・運搬 | 混合廃棄物
| （ﾌﾟﾗ類、ﾎﾞｰﾄﾞ類) | 1
|  |  | ｔ |  |  | 見積
発生材積込・運搬 | ｽﾁｰﾙ類
5.9
|  |  | ｔ |  |  | 見積
発生材積込・運搬 | ｽﾃﾝﾚｽ類
0.9
|  |  | ｔ |  |  | 見積
発生材積込・運搬 | ｱﾙﾐ類
2.3
|  |  | ｔ |  |  | 見積
発生材積込・運搬 | ｶﾞﾗｽ類
3.4
|  |  | ｔ |  |  | 見積
発生材積込・運搬 | 繊維類
1.6
|  |  | ｔ |  |  | 見積
発生材積込・運搬 | 廃ﾌﾟﾗ、ﾎﾞｰﾄﾞ類(ｱｽﾍﾞｽﾄ含有)
8.2
|  |  | ｔ |  |  | 見積
発生材積込・運搬 | ｱｽﾍﾞｽﾄ含有外壁塗材、
| 外壁塗材付着ｼｰﾘﾝｸﾞ材 | 1
|  |  | 回 |  |  | 見積
建築工事 細目別内訳 | [5 empty] | 95
Ⅰ 総合体育館 |  | 9.発生材処理 |  |  | 9.(1)積込・運搬
名 称 | 摘 要 | 数 量 | 単 位 | 単 価 | 金 額 | 備 考
計
建築工事 細目別内訳 | [5 empty] | 96
Ⅰ 総合体育館 |  | 9.発生材処理 |  |  | 9.(2)処分
名 称 | 摘 要 | 数 量 | 単 位 | 単 価 | 金 額 | 備 考
発生材処分 | ｺﾝｸﾘｰﾄ塊
48.9
|  |  | ｔ |  |  | 見積
発生材処分 | がれき屑
5.6
|  |  | ｔ |  |  | 見積
発生材処分 | ﾀｲﾙ類
21
|  |  | ｔ |  |  | 見積
発生材処分 | 木材
9.8
|  |  | ｔ |  |  | 見積
発生材処分 | 廃ﾌﾟﾗ類
6.5
|  |  | ｔ |  |  | 見積
発生材処分 | 廃ｼｰﾘﾝｸﾞ類
1.2
|  |  | ｔ |  |  | 見積
発生材処分 | 石膏ﾎﾞｰﾄﾞ類
8.1
|  |  | ｔ |  |  | 見積
発生材処分 | 混合廃棄物
| （ﾌﾟﾗ類、ﾎﾞｰﾄﾞ類) | 1
|  |  | ｔ |  |  | 見積
発生材処分 | ｽﾁｰﾙ類
5.9
|  |  | ｔ |  |  | 刊行物
発生材処分 | ｽﾃﾝﾚｽ類
0.9
|  |  | ｔ |  |  | 刊行物
発生材処分 | ｱﾙﾐ類
2.3
|  |  | ｔ |  |  | 刊行物
発生材処分 | ｶﾞﾗｽ類
3.4
|  |  | ｔ |  |  | 見積
発生材処分 | 繊維類
1.6
|  |  | ｔ |  |  | 見積
発生材処分 | 廃ﾌﾟﾗ、ﾎﾞｰﾄﾞ類(ｱｽﾍﾞｽﾄ含有)
8.2
|  |  | ｔ |  |  | 見積
発生材処分 | ｱｽﾍﾞｽﾄ含有外壁塗材、
| 外壁塗材付着ｼｰﾘﾝｸﾞ材 | 1
|  |  | ｍ3 |  |  | 見積
建築工事 細目別内訳 | [5 empty] | 97
Ⅰ 総合体育館 |  | 9.発生材処理 |  |  | 9.(2)処分
名 称 | 摘 要 | 数 量 | 単 位 | 単 価 | 金 額 | 備 考
発生材処分 | 産業廃棄物処理費
| 開口部解体(ｱｽﾍﾞｽﾄ含有部分) | 1
| ﾚﾍﾞﾙ1対応 |  | 式 |  |  | 見積
計
建築工事 細目別内訳 | [5 empty] | 98
Ⅱ 渡り廊下 |  | 1.直接仮設
名 称 | 摘 要 | 数 量 | 単 位 | 単 価 | 金 額 | 備 考
墨出し | [5 empty] | 別紙 00-0025
1
式
養生 | [5 empty] | 別紙 00-0026
1
式
整理清掃 | [5 empty] | 別紙 00-0027
後片付け |  | 1
式
外部足場 | 枠組本足場 手すり先行 |  |  |  |  | 別紙 00-0028
| 安全手すり含む | 1
式
災害防止 | 養生ｼｰﾄ |  |  |  |  | 別紙 00-0029
1
式
内部仕上足場 | 脚立 |  |  |  |  | 別紙 00-0030
1
式
仮設材運搬 | [5 empty] | 別紙 00-0031
1
式
計
建築工事 細目別内訳 | [5 empty] | 99
Ⅱ 渡り廊下 |  | 2.防水改修 |  |  | 2.(1)撤去
名 称 | 摘 要 | 数 量 | 単 位 | 単 価 | 金 額 | 備 考
ｺﾞﾑｼｰﾄ艶出し防水 | 平場 集積共
撤去 |  | 34.4
|  |  | ㎡ |  |  | 県単価
ｺﾞﾑｼｰﾄ艶出し防水 | 立上り 集積共
撤去 |  | 8.2
|  |  | ㎡ |  |  | 県単価
ﾙｰﾌﾄﾞﾚｲﾝｽﾄﾚｰﾅｰ撤 | 横引型 100φ
去 | 中皿､四周ﾊﾂﾘ共 集積共 | 2
|  |  | か所 |  |  | 見積
たてどい撤去 | 鋼管 集積共
7.4
|  |  | ｍ |  |  | 県単価
ｱﾙﾐEXP.Jｶﾊﾞｰ撤去 | 屋根-外壁部
| W=150程度(ｸﾘｱﾗﾝｽ50) 集積共 | 7.4
|  |  | ｍ |  |  | 見積
ｼｰﾘﾝｸﾞ撤去 | 集積共
| ※防水取合部 | 28.2
|  |  | ｍ |  |  | 県単価
ｼｰﾘﾝｸﾞ撤去 | 集積共
| ※ﾓﾙﾀﾙ笠木取合部 | 21.4
|  |  | ｍ |  |  | 県単価
ｼｰﾘﾝｸﾞ撤去 | 集積共
| ※EXP.J部 | 14.8
|  |  | ｍ |  |  | 県単価
計
建築工事 細目別内訳 | [5 empty] | 100
Ⅱ 渡り廊下 |  | 2.防水改修 |  |  | 2.(2)改修
名 称 | 摘 要 | 数 量 | 単 位 | 単 価 | 金 額 | 備 考
高圧水洗 | 高圧水洗浄工法 加圧力 15Mpa
56
|  |  | ㎡ |  |  | 県単価
塗膜防水 | X-1 絶縁工法 ｳﾚﾀﾝｺﾞﾑ系 平面
| 表面塗装ｼﾙﾊﾞｰ | 34.4
|  |  | ㎡ |  |  | 県単価
塗膜防水 | X-2 密着工法 ｳﾚﾀﾝｺﾞﾑ系 立上り
| 表面塗装ｼﾙﾊﾞｰ | 8.2
|  |  | ㎡ |  |  | 県単価
塗膜防水 | X-2 密着工法 ｳﾚﾀﾝｺﾞﾑ系 笠木
| 表面塗装ｼﾙﾊﾞｰ | 13.4
|  |  | ㎡ |  |  | 県単価
樹脂ﾓﾙﾀﾙ塗 | 平場
| 塗膜防水下 | 34.4
|  |  | ㎡ |  |  | 見積
樹脂ﾓﾙﾀﾙ塗 | 立上り
| 塗膜防水下 | 8.2
|  |  | ㎡ |  |  | 見積
樹脂ﾓﾙﾀﾙ塗 | 笠木
| 塗膜防水下 | 13.4
|  |  | ㎡ |  |  | 見積
鋼管とい | 径100
(ｽﾃﾝﾚｽ支持金物) |  | 7.4
|  |  | ｍ |  |  | 県単価
笠木先端部ｱﾙﾐｱﾝｸ | L-50×50×1.7
ﾞﾙ | ﾋﾞｽ工法 | 21.4
|  |  | ｍ |  |  | 見積
改修用ﾙｰﾌﾄﾞﾚｲﾝ | 100φ 横引型
2
|  |  | か所 |  |  | 見積
脱気筒新設 | ｽﾃﾝﾚｽ製
2
|  |  | か所 |  |  | 見積
ｱﾙﾐEXP.Jｶﾊﾞｰ新設 | 屋根-外壁部
| W=150程度(ｸﾘｱﾗﾝｽ50) | 7.4
|  |  | ｍ |  |  | 見積
ｼｰﾘﾝｸﾞ | 一般部 変成ｼﾘｺｰﾝ系(MS-2)
| 10×10 | 6.8
| ※ﾊﾟﾗ防水端末 |  | ｍ |  |  | 県単価
ｼｰﾘﾝｸﾞ | 一般部 変成ｼﾘｺｰﾝ系(MS-2)
| 15×10 | 21.4
| ※笠木ｱﾙﾐｱﾝｸﾞﾙ部 |  | ｍ |  |  | 県単価
ｼｰﾘﾝｸﾞ | 一般部 変成ｼﾘｺｰﾝ系(MS-2)
| 15×10 | 14.8
| ※EXP.J部 |  | ｍ |  |  | 県単価
建築工事 細目別内訳 | [5 empty] | 101
Ⅱ 渡り廊下 |  | 2.防水改修 |  |  | 2.(2)改修
名 称 | 摘 要 | 数 量 | 単 位 | 単 価 | 金 額 | 備 考
計
建築工事 細目別内訳 | [5 empty] | 102
Ⅱ 渡り廊下 |  | 3.外壁改修 |  |  | 3.(1)撤去
名 称 | 摘 要 | 数 量 | 単 位 | 単 価 | 金 額 | 備 考
外壁横目地撤去 | 吹付面
| ｼｰﾘﾝｸﾞ 20×10程度 集積共 | 26.6
|  |  | ｍ |  |  | 県単価
ｱﾙﾐEXP.Jｶﾊﾞｰ撤去 | 外壁-外壁ｺｰﾅｰ部
| W=150程度(ｸﾘｱﾗﾝｽ50) 集積共 | 8.2
|  |  | ｍ |  |  | 見積
ｼｰﾘﾝｸﾞ撤去 | 集積共
| ※EXP.J部 | 16.4
|  |  | ｍ |  |  | 県単価
ｼｰﾘﾝｸﾞ撤去 | 集積共
| ※建具廻り | 17.1
|  |  | ｍ |  |  | 県単価
計
建築工事 細目別内訳 | [5 empty] | 103
Ⅱ 渡り廊下 |  | 3.外壁改修 |  |  | 3.(2)改修
名 称 | 摘 要 | 数 量 | 単 位 | 単 価 | 金 額 | 備 考
施工数量調査 | 既設吹付ﾀｲﾙ面
110
|  |  | ㎡ |  |  | 県単価
高圧水洗 | 高圧水洗浄工法 加圧力 15Mpa
| ※既設吹付ﾀｲﾙ面 | 110
|  |  | ㎡ |  |  | 県単価
複層塗材 RE | ｺﾝｸﾘｰﾄ面 凹凸状 吹付け
| ｱｸﾘﾙ系 水系 つやあり 上塗2回 | 110
| 下地調整費別途 |  | ㎡ |  |  | 県単価
下地調整費 | ｺﾝｸﾘｰﾄ面 屋内外 C-1
110
|  |  | ㎡ |  |  | 県単価
外壁吹付ﾀｲﾙ面 | ｱﾝｶｰﾋﾟｰﾆﾝｸﾞ
浮き部補修 | ｴﾎﾟｷｼ樹脂注入工法 | 22
| (0.2本/m2) |  | 本 |  |  | 見積
外壁ひび割れ補修 | ｼｰﾙ工法
| (一液性ﾎﾟﾘｳﾚﾀﾝ樹脂) | 11
| (0.1m/m2) |  | ｍ |  |  | 見積
外壁劣化部､欠損 | 100×100程度 樹脂ﾓﾙﾀﾙ補修
部補修 | (0.1ｹ所/m2) | 11
|  |  | か所 |  |  | 見積
外壁鉄筋露出部補 | 樹脂ﾓﾙﾀﾙ補修
修 | (0.1ｹ所/m2) | 11
|  |  | か所 |  |  | 見積
ｱﾙﾐEXP.Jｶﾊﾞｰ新設 | 外壁-外壁ｺｰﾅｰ部
| W=150程度(ｸﾘｱﾗﾝｽ50) | 8.2
|  |  | ｍ |  |  | 見積
外壁横目地新設 | 吹付面
| ｼｰﾘﾝｸﾞ PU-2 20×10程度 | 26.6
|  |  | ｍ |  |  | 県単価
ｼｰﾘﾝｸﾞ | 一般部 変成ｼﾘｺｰﾝ系(MS-2)
| 15×10 | 16.4
| ※EXP.J部 |  | ｍ |  |  | 県単価
ｼｰﾘﾝｸﾞ | 一般部 変成ｼﾘｺｰﾝ系(MS-2)
| 15×10 | 13.5
| ※外部建具廻り |  | ｍ |  |  | 県単価
ｼｰﾘﾝｸﾞ | 一般部 変成ｼﾘｺｰﾝ系(MS-2)
| 15×10 | 3.6
| ※建具水切取合 |  | ｍ |  |  | 県単価
計
建築工事 細目別内訳 | [5 empty] | 104
Ⅱ 渡り廊下 |  | 4.建具改修 |  |  | 4.(1)撤去
名 称 | 摘 要 | 数 量 | 単 位 | 単 価 | 金 額 | 備 考
＜ｶﾊﾞｰ工法撤去＞
鋼製建具撤去 | ｶﾊﾞｰ工法用 枠残し 両開戸 集積
| 共 SD-19A | 4.5
|  |  | ㎡ |  |  | 見積
計
建築工事 細目別内訳 | [5 empty] | 105
Ⅱ 渡り廊下 |  | 4.建具改修 |  |  | 4.(2)改修
名 称 | 摘 要 | 数 量 | 単 位 | 単 価 | 金 額 | 備 考
＜ｶﾊﾞｰ工法建具＞
鋼製建具
SD-19A | 2050×2030 両開戸 SOP塗共
1
|  |  | か所 |  |  | 見積
小計
＜その他＞
ｻｯｼｸﾘｰﾆﾝｸﾞ | ｱﾙﾐｻｯｼ 専用洗剤使用 ｶﾞﾗｽ共 両
| 面 | 5.7
|  |  | ㎡ |  |  | 刊行物
ＳＯＰ塗り | 鉄鋼面 工程B種
(糸幅300㎜以下) | 錆止め工程C 塗料A | 6.3
改修仕様 | 下地調整RB種(塗り替え面) |  | ｍ |  |  | 県単価
計
建築工事 細目別内訳 | [5 empty] | 106
Ⅱ 渡り廊下 |  | 5.内部改修 |  |  | 5.(1)撤去
名 称 | 摘 要 | 数 量 | 単 位 | 単 価 | 金 額 | 備 考
床 特殊長尺塩ﾋﾞｼ | t=2.8 集積共
ｰﾄ撤去 |  | 24.7
|  |  | ㎡ |  |  | 県単価
天井 岩綿吸音板 | t=9
撤去 | ｱｽﾍﾞｽﾄ含有 | 1.3
| 捨貼GB-Rt=9.0共 集積共 |  | ㎡ |  |  | 県単価
床-床 EXP.Jｶﾊﾞｰ | ｱﾙﾐ製 ｸﾘｱﾗﾝｽ50
撤去 | 1階渡廊下 集積共 | 4.5
|  |  | ｍ |  |  | 見積
内壁-内壁 EXP.Jｶ | ｱﾙﾐ製 ｸﾘｱﾗﾝｽ50
ﾊﾞｰ撤去 | 1階渡廊下 集積共 | 9.5
|  |  | ｍ |  |  | 見積
天井-天井 EXP.Jｶ | ｱﾙﾐ製 ｸﾘｱﾗﾝｽ50
ﾊﾞｰ撤去 | 1階渡廊下 集積共 | 4.5
|  |  | ｍ |  |  | 見積
計
建築工事 細目別内訳 | [5 empty] | 107
Ⅱ 渡り廊下 |  | 5.内部改修 |  |  | 5.(2)改修
名 称 | 摘 要 | 数 量 | 単 位 | 単 価 | 金 額 | 備 考
＜床＞
床ﾓﾙﾀﾙ塗り | 金ごて ﾋﾞﾆﾙ系床材下地 厚28
24.7
|  |  | ㎡ |  |  | 県単価
床 発泡ﾋﾞﾆﾙ床ｼｰﾄ | t=2.8
24.7
|  |  | ㎡ |  |  | 刊行物
小計
＜天井＞
天井 ﾛｯｸｳｰﾙ | t=9
化粧吸音板張り | 捨貼GB-Rt=9.5共 | 1.3
| 既設LGS面 |  | ㎡ |  |  | 県単価
小計
＜その他＞
床-床 EXP.Jｶﾊﾞｰ | ｱﾙﾐ製 ｸﾘｱﾗﾝｽ50
| 1階渡廊下 | 4.5
|  |  | ｍ |  |  | 見積
内壁-内壁 EXP.Jｶ | ｱﾙﾐ製 ｸﾘｱﾗﾝｽ50
ﾊﾞｰ | 1階渡廊下 | 9.5
|  |  | ｍ |  |  | 見積
天井-天井 EXP.Jｶ | ｱﾙﾐ製 ｸﾘｱﾗﾝｽ50
ﾊﾞｰ | 1階渡廊下 | 4.5
|  |  | ｍ |  |  | 見積
1階廊下他 | 半硬質樹脂製40φ
壁付手摺 | ﾌﾞﾗｹｯﾄ:ｱﾙﾐﾆｳﾑ押出型材
ｱﾙﾏｲﾄ処理6μ
ｶﾊﾞｰ:樹脂成型品
| あと施工ｱﾝｶｰM10×50以上 | 7.5
|  |  | ｍ |  |  | 見積
小計
計
建築工事 細目別内訳 | [5 empty] | 108
Ⅱ 渡り廊下 |  | 6.塗装改修 |  |  | 6.(1)改修
名 称 | 摘 要 | 数 量 | 単 位 | 単 価 | 金 額 | 備 考
1)外部塗装
縦樋 SOP | 鉄部亜鉛ﾒｯｷ面 114.3φ
7.4
|  |  | ｍ |  |  | 見積
小計
2)内部塗装
ＥＰ塗り | ﾎﾞｰﾄﾞ面 工程B種(見上)
改修仕様 | 下地調整RB種(塗替え面) | 23.4
| ※天井 |  | ㎡ |  |  | 県単価
壁 ﾄｯﾌﾟｺｰﾄ(水性) | 既設RC下地吹付ﾀｲﾙ面
| ﾛｰﾗｰ2回塗 | 48
| 下地処理微弾性ﾌｨﾗｰ吹付(1.0㎏/㎡) |  | ㎡ |  |  | 見積
小計
計
建築工事 細目別内訳 | [5 empty] | 109
Ⅱ 渡り廊下 |  | 7.発生材処理 |  |  | 7.(1)積込・運搬
名 称 | 摘 要 | 数 量 | 単 位 | 単 価 | 金 額 | 備 考
発生材積込・運搬 | 廃ﾌﾟﾗ類
0.22
|  |  | ｔ |  |  | 見積
発生材積込・運搬 | 廃ｼｰﾘﾝｸﾞ類
0.04
|  |  | ｔ |  |  | 見積
発生材積込・運搬 | ｽﾁｰﾙ類
0.23
|  |  | ｔ |  |  | 見積
発生材積込・運搬 | ｱﾙﾐ類
0.06
|  |  | ｔ |  |  | 見積
発生材積込・運搬 | ﾎﾞｰﾄﾞ類(ｱｽﾍﾞｽﾄ含有)
0.02
|  |  | ｔ |  |  | 見積
計
建築工事 細目別内訳 | [5 empty] | 110
Ⅱ 渡り廊下 |  | 7.発生材処理 |  |  | 7.(2)処分
名 称 | 摘 要 | 数 量 | 単 位 | 単 価 | 金 額 | 備 考
発生材処分 | 廃ﾌﾟﾗ類
219
|  |  | kg |  |  | 見積
発生材処分 | 廃ｼｰﾘﾝｸﾞ類
40.8
|  |  | kg |  |  | 見積
発生材処分 | ｽﾁｰﾙ類
230
|  |  | kg |  |  | 刊行物
発生材処分 | ｱﾙﾐ類
60.5
|  |  | kg |  |  | 刊行物
発生材処分 | ﾎﾞｰﾄﾞ類(ｱｽﾍﾞｽﾄ含有)
17.8
|  |  | kg |  |  | 見積
計
建築工事 細目別内訳 | [5 empty] | 111
Ⅲ 勤労身体障害者体育館 |  | 1.直接仮設
名 称 | 摘 要 | 数 量 | 単 位 | 単 価 | 金 額 | 備 考
墨出し | [5 empty] | 別紙 00-0032
1
式
養生 | [5 empty] | 別紙 00-0033
1
式
整理清掃 | [5 empty] | 別紙 00-0034
後片付け |  | 1
式
外部足場 | 枠組本足場 手すり先行 |  |  |  |  | 別紙 00-0035
| 安全手すり含む | 1
式
災害防止 | 養生ｼｰﾄ |  |  |  |  | 別紙 00-0036
1
式
内部仕上足場 | 内部仕上足場 |  |  |  |  | 別紙 00-0037
1
式
仮設材運搬 | [5 empty] | 別紙 00-0038
1
式
計
建築工事 細目別内訳 | [5 empty] | 112
Ⅲ 勤労身体障害者体育館 |  | 2.防水改修工事 |  |  | （1）撤去工事
名 称 | 摘 要 | 数 量 | 単 位 | 単 価 | 金 額 | 備 考
＜本体屋根＞
たてどい撤去 | 鋼管 SGP 125φ
| ※支持金物共 | 58.6
| ※集積共 |  | ｍ |  |  | 県単価
防露巻き撤去 | 125φ t=25
58.6
|  |  | ｍ |  |  | 見積
小計
＜玄関庇＞
ｽﾄﾚﾅｰ、中皿 撤 | 横引き型 100φ
去 | 四周ﾊﾂﾘ共 | 1
| 集積共 |  | か所 |  |  | 見積
たてどい撤去 | 鋼管 SGP 100φ
| ※支持金物共 | 3.8
| ※集積共 |  | ｍ |  |  | 県単価
小計
計
建築工事 細目別内訳 | [5 empty] | 113
Ⅲ 勤労身体障害者体育館 |  | 2.防水改修工事 |  |  | （2）改修工事
名 称 | 摘 要 | 数 量 | 単 位 | 単 価 | 金 額 | 備 考
＜本体屋根＞
高圧水洗 | 高圧水洗浄工法 加圧力 15Mpa
1,044
|  |  | ㎡ |  |  | 県単価
ｽﾃﾝﾚｽｱﾙｺﾞﾝ溶接 | L=500
補修 |  | 20
|  |  | か所 |  |  | 見積
ｽﾃﾝﾚｽ防水立上り | L=500
補修 | ﾊｾﾞ変形部補修 | 15
|  |  | か所 |  |  | 見積
運搬及び荷揚げ費
1
|  |  | 式 |  |  | 見積
溶接用電源費
(ｾﾞﾈﾚｰﾀｰ) |  | 1
|  |  | 式 |  |  | 見積
ｽﾃﾝﾚｽ立上り | L=500
MS-2 補修 |  | 30
|  |  | か所 |  |  | 見積
ﾄﾞﾚｲﾝｷｬｯﾌﾟ | ステンレス製
取り外し | 改修用 100φ | 4
再取付 |  |  | か所 |  |  | 見積
鋼管とい | 径125
(ｽﾃﾝﾚｽ支持金物) |  | 58.6
|  |  | ｍ |  |  | 県単価
鋼管とい防露巻き | 径125
(一般の屋内 | ※t=25 | 58.6
露出部) |  |  | ｍ |  |  | 県単価
改修ﾄﾞﾚﾝ廻り補修 | MS-2 10×10
4
|  |  | か所 |  |  | 見積
小計
＜笠木防水＞
ｻﾝﾀﾞｰ・ｹﾚﾝ処理 | 既設吹付ﾀｲﾙ
72.7
|  |  | ㎡ |  |  | 見積
高圧水洗 | 高圧水洗浄工法 加圧力 15Mpa
72.7
|  |  | ㎡ |  |  | 県単価
建築工事 細目別内訳 | [5 empty] | 114
Ⅲ 勤労身体障害者体育館 |  | 2.防水改修工事 |  |  | （2）改修工事
名 称 | 摘 要 | 数 量 | 単 位 | 単 価 | 金 額 | 備 考
下地処理 | 樹脂ﾓﾙﾀﾙ塗 塗膜防水下地
72.7
|  |  | ㎡ |  |  | 見積
塗膜防水 | X-2 密着工法 ｳﾚﾀﾝｺﾞﾑ系 立上り
| 表面塗装ｼﾙﾊﾞｰ | 72.7
| ※笠木部 |  | ㎡ |  |  | 県単価
防水押えｱﾙﾐｱﾝｸﾞﾙ | L=1.7×40×100
136
|  |  | ｍ |  |  | 県単価
ｼｰﾘﾝｸﾞ | 一般部 変成ｼﾘｺｰﾝ系(MS-2)
※笠木先端ｱﾝｸﾞﾙ | 10×10 | 272
取合ｼｰﾘﾝｸﾞ |  |  | ｍ |  |  | 県単価
ﾊﾟﾗﾍﾟｯﾄｱｺﾞ下 | MS-2 50×30
防水端末ｼｰﾘﾝｸﾞ |  | 135
|  |  | ｍ |  |  | 見積
小計
＜玄関庇＞
ｶｯﾀｰ入れ | ﾓﾙﾀﾙ面 厚さ20～30㎜
※壁目地切り |  | 6.7
|  |  | ｍ |  |  | 県単価
ｼｰﾘﾝｸﾞ | 一般部 ﾎﾟﾘｻﾙﾌｧｲﾄﾞ系(PU-2)
※壁取合い | 15×10 | 6.7
|  |  | ｍ |  |  | 県単価
ｻﾝﾀﾞｰ・ｹﾚﾝ処理 | 既設吹付ﾀｲﾙ
6.5
|  |  | ㎡ |  |  | 見積
高圧水洗 | 高圧水洗浄工法 加圧力 15Mpa
| ※屋根 | 10.8
|  |  | ㎡ |  |  | 県単価
高圧水洗 | 高圧水洗浄工法 加圧力 15Mpa
| ※立上り | 4.4
|  |  | ㎡ |  |  | 県単価
高圧水洗 | 高圧水洗浄工法 加圧力 15Mpa
| ※笠木 | 6.5
|  |  | ㎡ |  |  | 県単価
下地処理 | 樹脂ﾓﾙﾀﾙ塗 塗膜防水下地
屋根 |  | 10.8
|  |  | ㎡ |  |  | 見積
下地処理 | 樹脂ﾓﾙﾀﾙ塗 塗膜防水下地
立上り |  | 4.4
|  |  | ㎡ |  |  | 見積
建築工事 細目別内訳 | [5 empty] | 115
Ⅲ 勤労身体障害者体育館 |  | 2.防水改修工事 |  |  | （2）改修工事
名 称 | 摘 要 | 数 量 | 単 位 | 単 価 | 金 額 | 備 考
下地処理 | 樹脂ﾓﾙﾀﾙ塗 塗膜防水下地
笠木 |  | 6.5
|  |  | ㎡ |  |  | 見積
塗膜防水 | X-2 密着工法 ｳﾚﾀﾝｺﾞﾑ系 平面
| 表面塗装ｼﾙﾊﾞｰ | 10.8
|  |  | ㎡ |  |  | 県単価
塗膜防水 | X-2 密着工法 ｳﾚﾀﾝｺﾞﾑ系 立上り
| 表面塗装ｼﾙﾊﾞｰ | 4.4
|  |  | ㎡ |  |  | 県単価
塗膜防水 | X-2 密着工法 ｳﾚﾀﾝｺﾞﾑ系 立上り
| 表面塗装ｼﾙﾊﾞｰ | 6.5
| ※笠木部 |  | ㎡ |  |  | 県単価
防水押えｱﾙﾐｱﾝｸﾞﾙ | L=1.7×40×100
9.9
|  |  | ｍ |  |  | 県単価
ｼｰﾘﾝｸﾞ | 一般部 変成ｼﾘｺｰﾝ系(MS-2)
※笠木先端ｱﾝｸﾞﾙ | 10×10 | 19.9
取合ｼｰﾘﾝｸﾞ |  |  | ｍ |  |  | 県単価
ｼｰﾘﾝｸﾞ | 一般部 ﾎﾟﾘｳﾚﾀﾝ系(PU-2)
※ﾊﾟﾗﾍﾟｯﾄｱｺﾞ下 | 20×10 | 13.5
|  |  | ｍ |  |  | 県単価
鋼管とい | 径100
(ｽﾃﾝﾚｽ支持金物) |  | 3.8
|  |  | ｍ |  |  | 県単価
改修用ﾄﾞﾚｲﾝ | 横引き用 100φ用 塗膜防水用
| 下地ﾓﾙﾀﾙ共 | 1
|  |  | か所 |  |  | 見積
小計
計
建築工事 細目別内訳 | [5 empty] | 116
Ⅲ 勤労身体障害者体育館 |  | 3.外壁改修工事 |  |  | （1）撤去工事
名 称 | 摘 要 | 数 量 | 単 位 | 単 価 | 金 額 | 備 考
外壁横目地撤去 | ｼｰﾘﾝｸﾞ 20×10程度
796
|  |  | ｍ |  |  | 県単価
外壁縦目地撤去 | ｼｰﾘﾝｸﾞ 15×10程度
942
|  |  | ｍ |  |  | 県単価
ｶｯﾀｰ入れ | ﾓﾙﾀﾙ面 厚さ20～30㎜
※床下換気口四周 |  | 40
|  |  | ｍ |  |  | 県単価
ﾓﾙﾀﾙ斫り出し | W=100
40
|  |  | ｍ |  |  | 見積
床下換気口 | 既製品 W450×H150
撤去 | 集積共 | 20
|  |  | か所 |  |  | 見積
外部ﾀﾗｯﾌﾟ | ｽﾃﾝﾚｽ製 W=350×L=15050程度
撤去 |  | 1
|  |  | か所 |  |  | 見積
計
建築工事 細目別内訳 | [5 empty] | 117
Ⅲ 勤労身体障害者体育館 |  | 3.外壁改修工事 |  |  | （2）改修工事
名 称 | 摘 要 | 数 量 | 単 位 | 単 価 | 金 額 | 備 考
＜外壁部分＞
施工数量調査 | 打放し面･仕上塗材改修
(外壁改修) |  | 1,882
|  |  | ㎡ |  |  | 県単価
高圧水洗 | 高圧水洗浄工法 加圧力 15Mpa
| ※立上り | 1,882
|  |  | ㎡ |  |  | 県単価
複層塗材 RE | ｺﾝｸﾘｰﾄ面 凹凸状 吹付け
| ｱｸﾘﾙ系 水系 つやあり 上塗2回 | 1,882
| 下地調整費別途 |  | ㎡ |  |  | 県単価
下地調整費 | ｺﾝｸﾘｰﾄ面 屋内外 C-1
1,882
|  |  | ㎡ |  |  | 県単価
外壁吹付ﾀｲﾙ面 | ｱﾝｶｰﾋﾟｰﾆﾝｸﾞ ｴﾎﾟｷｼ樹脂注入工法
浮き部補修 | (0.2本/m2) | 376
|  |  | 本 |  |  | 見積
外壁吹付ﾀｲﾙ面 | ｼｰﾙ工法（一液性ﾎﾟﾘｳﾚﾀﾝ樹脂)
ひび割れ部改修 | (打放し0.1ｍ/㎡) | 188
|  |  | ｍ |  |  | 見積
鉄筋露出部分補修 | 樹脂ﾓﾙﾀﾙ
| (打放し0.1か所/㎡) | 188
|  |  | か所 |  |  | 見積
欠損部補修 | 樹脂ﾓﾙﾀﾙ充填工法
| (打放し0.1か所/㎡) | 188
100×100 |  |  | か所 |  |  | 見積
防水ﾓﾙﾀﾙ補修 | W=100
床下換気口四周 |  | 40
|  |  | ｍ |  |  | 見積
床下換気口 | ｱﾙﾐ製 W450×H150
新設 |  | 20
|  |  | か所 |  |  | 見積
ｼｰﾘﾝｸﾞ | 一般部 ﾎﾟﾘｳﾚﾀﾝ系(PU-2)
※外壁横目地 | 20×10 | 796
|  |  | ｍ |  |  | 県単価
ｼｰﾘﾝｸﾞ | 一般部 ﾎﾟﾘｳﾚﾀﾝ系(PU-2)
※外壁縦目地 | 15×10 | 942
|  |  | ｍ |  |  | 県単価
外部ﾀﾗｯﾌﾟ | ｽﾃﾝﾚｽ製 落下防止柵付
新設 | W400×H11700程度 | 1
|  |  | か所 |  |  | 見積
駐車場利用お願い | 塩ビ製 W1000×H900
看板 |  | 1
取外し、再取付 |  |  | か所 |  |  | 見積
建築工事 細目別内訳 | [5 empty] | 118
Ⅲ 勤労身体障害者体育館 |  | 3.外壁改修工事 |  |  | （2）改修工事
名 称 | 摘 要 | 数 量 | 単 位 | 単 価 | 金 額 | 備 考
小計
＜軒天部分＞
施工数量調査 | 既設吹付面
| (ｺﾝｸﾘｰﾄ下地) | 91
|  |  | ㎡ |  |  | 県単価
高圧水洗 | 高圧水洗浄工法 加圧力 15Mpa
| ※立上り | 91
|  |  | ㎡ |  |  | 県単価
複層塗材 RE | ｺﾝｸﾘｰﾄ面 凹凸状 吹付け
| ｱｸﾘﾙ系 水系 つやあり 上塗2回 | 91
| 下地調整費別途 |  | ㎡ |  |  | 県単価
下地調整費 | ｺﾝｸﾘｰﾄ面 屋内外 C-1
91
|  |  | ㎡ |  |  | 県単価
外部吹付ﾀｲﾙ面 | ｱﾝｶｰﾋﾟｰﾆﾝｸﾞ（ｽﾃﾝﾚｽﾋﾟﾝ）
浮き部補修 | ｴﾎﾟｷｼ樹脂注入工法 | 18
| (打放し0.2本/㎡) |  | 本 |  |  | 見積
外壁吹付ﾀｲﾙ面 | ｼｰﾙ工法（一液性ﾎﾟﾘｳﾚﾀﾝ樹脂)
ひび割れ部改修 | (打放し0.1ｍ/㎡) | 9.1
|  |  | ｍ |  |  | 見積
鉄筋露出部分補修 | 樹脂ﾓﾙﾀﾙ
| (打放し0.1か所/㎡) | 9
|  |  | か所 |  |  | 見積
欠損部補修 | 樹脂ﾓﾙﾀﾙ充填工法
| (打放し0.1か所/㎡) | 9
100×100 |  |  | か所 |  |  | 見積
小計
＜床部分＞
高圧水洗 | 高圧水洗浄工法 加圧力 15Mpa
| ※ｽﾛｰﾌﾟ | 16
|  |  | ㎡ |  |  | 県単価
小計
計
建築工事 細目別内訳 | [5 empty] | 119
Ⅲ 勤労身体障害者体育館 |  | 4.建具改修工事 |  |  | （1）撤去工事
名 称 | 摘 要 | 数 量 | 単 位 | 単 価 | 金 額 | 備 考
＜ｶﾊﾞｰ工法撤去＞
AW/2 | ｱﾙﾐ突き出し排煙窓 撤去
| W1628×H870 3連窓 | 8
| ｶﾊﾞｰ工法用 集積共 |  | 組 |  |  | 見積
AW/3A | ｱﾙﾐｶﾞﾗﾘ 撤去
| W1380×H870 3連窓 | 1
| ｶﾊﾞｰ工法用 集積共 |  | 組 |  |  | 見積
AW/3B | ｱﾙﾐｶﾞﾗﾘ 撤去
| W1380×H870 3連窓 | 1
| ｶﾊﾞｰ工法用 集積共 |  | 組 |  |  | 見積
AW/6 | ｱﾙﾐ突き出し排煙窓 撤去
| W1380×H870 3連窓 | 2
| ｶﾊﾞｰ工法用 集積共 |  | 組 |  |  | 見積
小計
＜枠共全て撤去＞
AW/7 | ｱﾙﾐ嵌殺し欄間付き引違い戸 撤去
| W1020×H1300 | 1
| 集積共 |  | 組 |  |  | 見積
SD/1 | ｽﾁ-ﾙ片開き戸 撤去
| W900×H2100 | 1
| 集積共 |  | 組 |  |  | 見積
小計
＜木製建具撤去＞
WD/1 | ｶﾞﾗﾘ付片開き戸 撤去
| W900×H2100 | 1
| 集積共 |  | 組 |  |  | 見積
WD/2 | 木製引き違いﾌﾗｯｼｭ戸 撤去
| W2630×H2100 | 1
| 集積共 |  | 組 |  |  | 見積
WD/3 | 木製両開きﾌﾗｯｼｭ戸 撤去
| W2630×H2100 | 1
| 集積共 |  | 組 |  |  | 見積
小計
建築工事 細目別内訳 | [5 empty] | 120
Ⅲ 勤労身体障害者体育館 |  | 4.建具改修工事 |  |  | （1）撤去工事
名 称 | 摘 要 | 数 量 | 単 位 | 単 価 | 金 額 | 備 考
＜ガラス撤去＞
ｶﾞﾗｽ撤去 | 集積共
6.2
|  |  | ㎡ |  |  | 刊行物
小計
＜その他＞
既設ｵﾍﾟﾚｰﾀｰ | AW/1,AW/4(24+6ヶ）
撤去 | AW/2,AW/6(24+6ヶ) | 60
|  |  | か所 |  |  | 見積
ｶｯﾀｰ入れ | ｺﾝｸﾘｰﾄ面 厚さ20～30㎜
※SD/1廻り |  | 6.8
|  |  | ｍ |  |  | 県単価
建具周囲はつり | RC 20㎝ 集積共
※SD/1廻り |  | 6.8
|  |  | ｍ |  |  | 県単価
ｼｰﾘﾝｸﾞ撤去 | 集積共
※建具廻り |  | 565
|  |  | ｍ |  |  | 県単価
ｼｰﾘﾝｸﾞ撤去 | 集積共
※ｶﾞﾗｽ廻り劣化 |  | 200
部 |  |  | ｍ |  |  | 県単価
小計
計
建築工事 細目別内訳 | [5 empty] | 121
Ⅲ 勤労身体障害者体育館 |  | 4.建具改修工事 |  |  | （2）改修工事
名 称 | 摘 要 | 数 量 | 単 位 | 単 価 | 金 額 | 備 考
<ｶﾊﾞｰ工法製建具>
ｱﾙﾐ建具
AW/2 | ｱﾙﾐ連窓突出し排煙窓 ｶﾊﾞｰ工法
| W1626(1628)×H870 3連窓 | 8
| 断熱ﾊﾟﾈﾙ t=16 |  | 組 |  |  | 見積
AW/3A | ｱﾙﾐ嵌殺し連段窓 ｶﾊﾞｰ工法
| W1380×H870 3連窓 | 1
| 断熱ｱﾙﾐﾊﾟﾈﾙ t=16 |  | 組 |  |  | 見積
AW/3B | ｱﾙﾐ嵌殺し連段窓 ｶﾊﾞｰ工法
| W1380×H870 3連窓 | 1
| ｱﾙﾐ可動式ｶﾞﾗﾘ |  | 組 |  |  | 見積
AW/6 | ｱﾙﾐ連窓突出し排煙窓 ｶﾊﾞｰ工法
| W1380×H870 3連窓 | 2
| 断熱ﾊﾟﾈﾙ t=16 |  | 組 |  |  | 見積
小計
＜改修建具＞
ｱﾙﾐ建具
AD/1 | 欄間両袖付引分自動ドア
| 金物改修・方立改修 | 1
| W5000×H2985 |  | 組 |  |  | 見積
AW/1A | カーテンウォール(嵌殺し、突出し)
| 金物改修 | 6
| W5080×H4630 |  | 組 |  |  | 見積
AW/1B | カーテンウォール(嵌殺し、突出し)
| 金物改修 | 1
| W5080×H4630 |  | 組 |  |  | 見積
AW/1C | カーテンウォール(嵌殺し、突出し)
| 金物改修 | 1
| W5080×H4630 |  | 組 |  |  | 見積
AW/4 | ｱﾙﾐ連窓突出し排煙窓
| 金物改修 | 2
| W28000×H600 3連窓 |  | 組 |  |  | 見積
AW/5 | ｱﾙﾐ縦軸回転窓
| 金物改修 | 4
| W800×H1800 |  | 組 |  |  | 見積
建築工事 細目別内訳 | [5 empty] | 122
Ⅲ 勤労身体障害者体育館 |  | 4.建具改修工事 |  |  | （2）改修工事
名 称 | 摘 要 | 数 量 | 単 位 | 単 価 | 金 額 | 備 考
鋼製建具
SD/2 | ｶﾞﾗﾘ付引き分けﾊﾝｶﾞｰﾌﾗｯｼｭ戸
| W2030×2100 | 1
| 金物取替え、建具調整 |  | 組 |  |  | 見積
SD/3 | 引き分けﾊﾝｶﾞｰﾌﾗｯｼｭ戸
| W2030×2100 | 2
| 金物取替え、建具調整 |  | 組 |  |  | 見積
SD/4 | 両開きﾌﾗｯｼｭ戸
| W2100×2100 | 1
| 金物取替え、建具調整 |  | 組 |  |  | 見積
HD/1 | ｶﾞﾗﾘ付片引きﾊﾝｶﾞｰﾌﾗｯｼｭ戸
| W1050×2100 | 2
| 金物取替え、建具調整 |  | 組 |  |  | 見積
鋼製建具
SD/1 | ｽﾁ-ﾙ片開き戸 新設
| W900×H2100 | 1
|  |  | 組 |  |  | 見積
木製建具
WD/2 | 木製引き違いﾌﾗｯｼｭ戸 新設
| W2630×H2100 | 1
|  |  | 組 |  |  | 見積
WD/3 | 木製両開きﾌﾗｯｼｭ戸 新設
| W2630×H2100 | 1
|  |  | 組 |  |  | 見積
WD/4 | 木製ｶﾞﾗﾘ付片開きﾌﾗｯｼｭ戸 新設
| W990×2100 | 1
|  |  | 組 |  |  | 見積
小計
＜ガラス＞
熱線吸収ガラス | t=6 2.18㎡以下
| ｼｰﾘﾝｸﾞ 清掃共 | 4.9
|  |  | ㎡ |  |  | 刊行物
小計
建築工事 細目別内訳 | [5 empty] | 123
Ⅲ 勤労身体障害者体育館 |  | 4.建具改修工事 |  |  | （2）改修工事
名 称 | 摘 要 | 数 量 | 単 位 | 単 価 | 金 額 | 備 考
＜その他＞
ｼｰﾘﾝｸﾞ | 一般部 変成ｼﾘｺｰﾝ系(MS-2)
※建具廻り外部 | 15×10 | 565
|  |  | ｍ |  |  | 県単価
ｼｰﾘﾝｸﾞ | 一般部 変成ｼﾘｺｰﾝ系(MS-2)
※建具廻り内部 | 15×10 | 116
|  |  | ｍ |  |  | 県単価
建具周囲防水 | 外部建具
ﾓﾙﾀﾙ充填 | ※新設 SD/1廻り | 6.8
|  |  | ｍ |  |  | 県単価
ｻｯｼｸﾘｰﾆﾝｸﾞ | ｱﾙﾐｻｯｼ 専用洗剤使用 ｶﾞﾗｽ共 両
| 面 | 244
|  |  | ㎡ |  |  | 刊行物
ｶﾞﾗｽとめｼｰﾘﾝｸﾞ取 | 両面 5ｘ5 ﾊﾞｯｸｱｯﾌﾟ材共
替 | ｼﾘｺﾝ系１成分形 | 100
| ※劣化部取替 |  | ｍ |  |  | 刊行物
鋼製建具
ＳＯＰ塗り | 鋼製建具面 工程B種 塗料1種
改修仕様 | 錆止工程C | 71
| 下地RB種(塗替え面) |  | ㎡ |  |  | 県単価
ＳＯＰ塗り | 鉄鋼面 工程B種
(糸幅300㎜以下) | 錆止め工程C 塗料A | 96
改修仕様 | 下地調整RB種(塗り替え面) |  | ｍ |  |  | 県単価
木製建具
ＳＯＰ塗り | 木部 工程B種 塗料1種
| 素地B種 | 26
|  |  | ㎡ |  |  | 県単価
ＳＯＰ塗り | 木部 工程B種(屋内)
(糸幅300㎜以下) | 素地A種 | 28
|  |  | ｍ |  |  | 県単価
小計
計
建築工事 細目別内訳 | [5 empty] | 124
Ⅲ 勤労身体障害者体育館 |  | 5.内部改修工事 |  |  | （1）撤去工事
名 称 | 摘 要 | 数 量 | 単 位 | 単 価 | 金 額 | 備 考
＜床 撤去＞
ｶｯﾀｰ入れ | ﾓﾙﾀﾙ面 厚さ20～30㎜
38.1
|  |  | ｍ |  |  | 県単価
床ﾓﾙﾀﾙ･床人研ぎ | 集積共
撤去 |  | 3
|  |  | ㎡ |  |  | 県単価
床ﾀｲﾙ撤去 | 下地ﾓﾙﾀﾙ共 集積共
4.8
|  |  | ㎡ |  |  | 県単価
座面上げｺﾝｸﾘｰﾄ撤 | 男女ｼｬﾜｰ室
去 |  | 0.8
|  |  | ｍ3 |  |  | 見積
ﾋﾞﾆﾙ床ｼｰﾄ撤去 | 集積共
154
|  |  | ㎡ |  |  | 県単価
床・縁甲板 | 集積共
ﾌﾛｰﾘﾝｸﾞ撤去 |  | 8.6
|  |  | ㎡ |  |  | 県単価
床下地板撤去 | 集積共
※ﾗﾜﾝ合板t=15 |  | 8.6
|  |  | ㎡ |  |  | 県単価
小計
＜壁･巾木 撤去＞
ﾋﾞﾆﾙ幅木撤去 | 集積共
14
|  |  | ｍ |  |  | 県単価
ﾋﾞﾆﾙ幅木撤去 | 集積共
| ※H=325 | 115
|  |  | ｍ |  |  | 見積
ｶｯﾀｰ入れ | ﾓﾙﾀﾙ面 厚さ20～30㎜
52
|  |  | ｍ |  |  | 県単価
ｶｯﾀｰ入れ | ｺﾝｸﾘｰﾄ面 厚さ20～30㎜
35.4
|  |  | ｍ |  |  | 県単価
ｺﾝｸﾘｰﾄ撤去 | 鉄筋切断共 人力 集積共
※間仕切壁 |  | 2.9
|  |  | ｍ3 |  |  | 県単価
建築工事 細目別内訳 | [5 empty] | 125
Ⅲ 勤労身体障害者体育館 |  | 5.内部改修工事 |  |  | （1）撤去工事
名 称 | 摘 要 | 数 量 | 単 位 | 単 価 | 金 額 | 備 考
壁ﾓﾙﾀﾙ･ﾌﾟﾗｽﾀｰ | 集積共
撤去 | ※t=20 塗装仕上共 | 22.9
|  |  | ㎡ |  |  | 県単価
壁ﾀｲﾙ撤去 | 下地ﾓﾙﾀﾙ共 集積共
44.3
|  |  | ㎡ |  |  | 県単価
壁合板･ﾎﾞｰﾄﾞ | 一重張り ｱｽﾍﾞｽﾄ含有 集積共
撤去 |  | 219
|  |  | ㎡ |  |  | 県単価
壁合板･ﾎﾞｰﾄﾞ | 一重張り 一般 集積共
撤去 |  | 6.6
|  |  | ㎡ |  |  | 県単価
小計
＜天井 撤去＞
天井合板･ﾎﾞｰﾄﾞ | 一重張り ｱｽﾍﾞｽﾄ含有
撤去 | 集積共 | 20.5
|  |  | ㎡ |  |  | 県単価
天井合板･ﾎﾞｰﾄﾞ | 一重張り 一般
撤去 | 集積共 | 12.3
|  |  | ㎡ |  |  | 県単価
天井下地撤去 | 集積共
22.5
|  |  | ㎡ |  |  | 県単価
小計
＜その他 撤去＞
床下点検口撤去 | ｱﾙﾐ製 600×600
| 集積共 | 2
|  |  | か所 |  |  | 県単価
木製ｽﾉｺ 撤去 | 500×1560 男子ｼｬﾜｰ室
1
|  |  | か所 |  |  | 見積
木製ｽﾉｺ 撤去 | 500×1980 女子ｼｬﾜｰ室
1
|  |  | か所 |  |  | 見積
床排水金物 撤去 | SUS W200×L1000
2
|  |  | か所 |  |  | 見積
建築工事 細目別内訳 | [5 empty] | 126
Ⅲ 勤労身体障害者体育館 |  | 5.内部改修工事 |  |  | （1）撤去工事
名 称 | 摘 要 | 数 量 | 単 位 | 単 価 | 金 額 | 備 考
沓摺 撤去 | SUS 80×25×2.0 L=900
2
|  |  | か所 |  |  | 見積
ｽﾃﾝﾚｽ枠 撤去 | 40×40×2 三方枠
10.2
|  |  | ｍ |  |  | 見積
受付ｶｳﾝﾀｰ 撤去 | W620×L1050×t40 ﾒﾗﾐﾝ化粧板貼り
1
|  |  | か所 |  |  | 見積
掲示板撤去 | 450×600×6枚
1
|  |  | か所 |  |  | 見積
便所、更衣室案内 | ｱｸﾘﾙ製 突出型 80×250
ｻｲﾝ 撤去 |  | 1
|  |  | か所 |  |  | 見積
便所、更衣室案内 | ｱｸﾘﾙ製 平型 150×350
ｻｲﾝ 撤去 |  | 1
|  |  | か所 |  |  | 見積
便所ﾋﾟｸﾄｸﾞﾗﾑ | ｱｸﾘﾙ製 平型 150φ
2
|  |  | か所 |  |  | 見積
室名札 撤去 | 突出枠のみ 事務室
1
|  |  | か所 |  |  | 見積
手すり 撤去 | SUS 38φ
| 男女ｼｬﾜｰ室 | 7.9
|  |  | ｍ |  |  | 見積
ｼｰﾘﾝｸﾞ撤去 | 集積共
※流し台廻り |  | 4.1
|  |  | ｍ |  |  | 県単価
木枠撤去 | 25×65
| SD/1 | 5.1
|  |  | ｍ |  |  | 見積
木枠撤去 | 25×100
| WD/1 | 5.1
|  |  | ｍ |  |  | 見積
木製 棚 撤去 | 660×1800 棚板：ﾗﾜﾝ合板 t=12
１段 | 支柱90×90×1000 ３本 | 1
| 集積共 |  | か所 |  |  | 見積
流し台 撤去 | L=1200
1
|  |  | か所 |  |  | 見積
ｺﾝﾛ台 撤去 | L=600
1
|  |  | か所 |  |  | 見積
建築工事 細目別内訳 | [5 empty] | 127
Ⅲ 勤労身体障害者体育館 |  | 5.内部改修工事 |  |  | （1）撤去工事
名 称 | 摘 要 | 数 量 | 単 位 | 単 価 | 金 額 | 備 考
吊り戸棚 | L=1200
1
|  |  | か所 |  |  | 見積
水切棚 | ｽﾃﾝﾚｽ製 L=1200
1
|  |  | か所 |  |  | 見積
ﾚﾝｼﾞﾌｰﾄﾞ | ｽﾃﾝﾚｽ製 W600×L500×H500
1
|  |  | か所 |  |  | 見積
ｶｰﾃﾝ 撤去 | W5200×H7600 引分け
| ﾚｰﾙ共、属品一式 | 8
|  |  | か所 |  |  | 見積
ｶｰﾃﾝ 撤去 | W4550×H7600 引分け
| ﾚｰﾙ共、付属品一式 | 2
|  |  | か所 |  |  | 見積
ｶｰﾃﾝ 撤去 | W3000×H750 片引き
| ﾚｰﾙ共、付属品一式 | 2
|  |  | か所 |  |  | 見積
ﾋﾞﾆｰﾙｶｰﾃﾝ 撤去 | W950×H2050 片引き
| ﾚｰﾙ共、付属品一式 | 1
|  |  | か所 |  |  | 見積
ﾋﾞﾆｰﾙｶｰﾃﾝ 撤去 | W1100×H2050 片引き
| ﾚｰﾙ共、付属品一式 | 2
|  |  | か所 |  |  | 見積
ﾌﾞﾗｲﾝﾄﾞ 撤去 | W2370×W2050 ﾀﾃ型
| 付属品一式 | 1
|  |  | か所 |  |  | 見積
既設ﾊﾞｽｹｯﾄｺﾞｰﾙ撤
去 | 集積共 | 1
壁付、折畳み式 |  |  | 組 |  |  | 見積
小計
計
建築工事 細目別内訳 | [5 empty] | 128
Ⅲ 勤労身体障害者体育館 |  | 5.内部改修工事 |  |  | （2）改修工事
名 称 | 摘 要 | 数 量 | 単 位 | 単 価 | 金 額 | 備 考
＜床 新設＞
床ﾓﾙﾀﾙ塗り | 金ごて ﾋﾞﾆﾙ系床材下地 厚28
2.2
|  |  | ㎡ |  |  | 県単価
床ﾓﾙﾀﾙ金ｺﾞﾃ | t=58 貼り物下
8
|  |  | ㎡ |  |  | 県単価
下地調整 | ｴﾎﾟｷｼ樹脂ﾓﾙﾀﾙ及びﾊﾟﾃ補修
| 不陸調整 | 39
|  |  | ㎡ |  |  | 見積
ﾋﾞﾆﾙ床ｼｰﾄ | 無 地 厚さ2.0
| 織布積層ﾋﾞﾆﾙ床ｼｰﾄFS 一般床 | 69
| 熱溶接工法 |  | ㎡ |  |  | 県単価
ﾋﾞﾆｰﾙ床ｼｰﾄ | 無地 厚さ2.8
| 発泡積層ﾋﾞﾆﾙ床ｼｰﾄHS 一般床 | 89
| 熱溶接工法 |  | ㎡ |  |  | 刊行物
床下点検口 | SUS製 600角
| 密閉型(防水･防臭型)充填用 | 2
| ﾎﾞﾙﾄ固定式(施錠ﾀｲﾌﾟ) |  | か所 |  |  | 見積
床下点検口 | 内部
周囲ﾓﾙﾀﾙ充填 |  | 4.8
|  |  | ｍ |  |  | 見積
ﾗﾜﾝ合板床捨て張 | T1 t=15
り |  | 8.6
|  |  | ㎡ |  |  | 見積
ﾅﾗﾌﾛｱｰ特殊張り | t=15
8.6
|  |  | ㎡ |  |  | 見積
床端部緩衝材 | ｸﾛﾛﾌﾟﾚﾝｺﾞﾑ 10×18
| 体育室床 | 103
|  |  | ｍ |  |  | 見積
床 ｻﾝﾀﾞｰ掛 | 既存ﾌﾛｰﾘﾝｸﾞ面
750
|  |  | ㎡ |  |  | 見積
小計
＜壁･巾木 新設＞
ﾋﾞﾆﾙ幅木 | 高さ60
18
|  |  | ｍ |  |  | 県単価
建築工事 細目別内訳 | [5 empty] | 129
Ⅲ 勤労身体障害者体育館 |  | 5.内部改修工事 |  |  | （2）改修工事
名 称 | 摘 要 | 数 量 | 単 位 | 単 価 | 金 額 | 備 考
ﾋﾞﾆﾙ幅木 | 高さ300 厚2.0
| 車椅子ｶﾞｰﾄﾞ用 | 120
| ｻﾝｹﾞﾂ同等品 |  | ｍ |  |  | 見積
GB-F張り | GL工法 t=12.5
| 目地処理あり | 40.4
|  |  | ㎡ |  |  | 見積
GB-F張り | LGS下地 t=12.5
| 目地処理なし | 18.2
|  |  | ㎡ |  |  | 県単価
GB-F張り | LGS下地 t=12.5
| 目地処理あり | 1.9
|  |  | ㎡ |  |  | 県単価
壁 ｼｰｼﾞﾝｸﾞ | 厚12.5 不燃
せっこうﾎﾞｰﾄﾞ | 鋼製､木､ﾎﾞｰﾄﾞ下地 突付け | 7.7
張り(GB-S) | 下張GB-S 厚12.5共 |  | ㎡ |  |  | 県単価
壁ﾓﾙﾀﾙ塗り | 金ごて
| 内壁 厚20 | 13.9
|  |  | ㎡ |  |  | 県単価
壁見切り | W=100
ﾓﾙﾀﾙ金ｺﾞﾃ |  | 15.6
|  |  | ｍ |  |  | 県単価
ﾗﾜﾝ合板張り | T1 t=5.5
6.6
|  |  | ㎡ |  |  | 見積
壁合板張り | 有孔ｼﾅ合板 2類 t=5.5
134
|  |  | ㎡ |  |  | 県単価、刊行物
壁 化粧ｹｲｶﾙ板 | t=6 PB面
| (目地ｼｰﾘﾝｸﾞ別計上) | 4.5
|  |  | ㎡ |  |  | 刊行物
壁化粧ｹｲｶﾙ板 出 | ｱﾙﾐ製 ｶﾗｰ塗装品
隅ｼﾞｮｲﾅｰ |  | 6.5
|  |  | ｍ |  |  | 見積
軽量鉄骨壁下地 | 50形 下地張りあり @450
6
|  |  | ㎡ |  |  | 県単価
軽量鉄骨壁下地 | 65形 下地張りなし @300
1.8
|  |  | ㎡ |  |  | 県単価
軽量鉄骨壁下地 | 90形 下地張りなし @300
1.2
|  |  | ㎡ |  |  | 県単価
軽量鉄骨壁下地 | 90形 下地張りあり @450
4.7
|  |  | ㎡ |  |  | 県単価
建築工事 細目別内訳 | [5 empty] | 130
Ⅲ 勤労身体障害者体育館 |  | 5.内部改修工事 |  |  | （2）改修工事
名 称 | 摘 要 | 数 量 | 単 位 | 単 価 | 金 額 | 備 考
軽量鉄骨下がり壁 | 19形(屋内) H300～500程度
下地 |  | 1.2
|  |  | ｍ |  |  | 県単価
軽量鉄骨壁 | 50形 扉等三方補強
開口部補強 | 900×2000㎜程度 | 2
|  |  | か所 |  |  | 刊行物
発泡断熱材板貼り | t=30
11
|  |  | ㎡ |  |  | 見積
耐火遮音間仕切 | 耐火ｼｰﾙ10×10+
周囲ｼｰﾘﾝｸﾞ | ﾛｯｸｳｰﾙﾌｪﾙﾄ10×10 | 21.4
|  |  | ｍ |  |  | 見積
ｼｰﾘﾝｸﾞ | 一般部 ﾎﾟﾘｳﾚﾀﾝ系(PU-2)
| 10×10 | 16.7
|  |  | ｍ |  |  | 県単価
施工数量調査 | 既設吹付面
| (ｺﾝｸﾘｰﾄ下地) | 1,424
|  |  | ㎡ |  |  | 県単価
内壁下地面 | 既設ｾﾒﾝﾄ砂壁吹付面(ｱｽﾍﾞｽﾄ含有)
ｼｰﾙ工法 | ｼｰﾙ材(一液性ﾎﾟﾘｳﾚﾀﾝ樹脂)
体育室内壁 | すり込み（ｹﾚﾝ作業無し)
（壁面積の0.1ｍ/㎡と想定する）
142
|  |  | ｍ |  |  | 見積
小計
＜天井 新設＞
天井 化粧 | 厚 9.5 準不燃 ﾄﾗﾊﾞｰﾁﾝ
せっこうﾎﾞｰﾄﾞ | 突付け | 12.5
張り(GB-D) |  |  | ㎡ |  |  | 県単価
天井 ﾛｯｸｳｰﾙ | t=9 直貼
化粧吸音板張り | 既設LGS面 | 16.9
|  |  | ㎡ |  |  | 県単価
ﾗﾜﾝ合板張り | T1 t=12
2.7
|  |  | ㎡ |  |  | 見積
天井廻縁 | 塩化ﾋﾞﾆﾙ製
29.1
|  |  | ｍ |  |  | 県単価
軽量鉄骨天井下地 | 19形(屋内) ふところ1.5ｍ未満
| 下地張りなし @225 ｲﾝｻｰﾄ別途 | 1.9
|  |  | ㎡ |  |  | 県単価
建築工事 細目別内訳 | [5 empty] | 131
Ⅲ 勤労身体障害者体育館 |  | 5.内部改修工事 |  |  | （2）改修工事
名 称 | 摘 要 | 数 量 | 単 位 | 単 価 | 金 額 | 備 考
軽量鉄骨天井下地 | 19形(屋内) ふところ1.5ｍ未満
| 下地張りなし @300 ｲﾝｻｰﾄ別途 | 12.1
|  |  | ㎡ |  |  | 県単価
軽量鉄骨天井 | 19形(屋内) 450× 450㎜程度
開口部補強 | ﾎﾞｰﾄﾞ等切込み共 | 3
|  |  | か所 |  |  | 県単価
小計
＜その他 新設＞
木枠 | 25×65 米栂 SD/1
ﾄﾞｱ枠 |  | 5.1
|  |  | ｍ |  |  | 見積
木枠 | 40×105 米栂 WD/4
ﾄﾞｱ枠 |  | 5.1
|  |  | ｍ |  |  | 見積
ﾎﾟｽﾄﾌｫｰﾑ | t19×W120 ﾒﾗﾐﾝ化粧板
0.9
|  |  | ｍ |  |  | 見積
体育室床換気口 | ｽﾃﾝﾚｽ製 200×600
取外し・再取付 |  | 4
|  |  | か所 |  |  | 見積
棚 １段 | W660×L1800 ﾗﾜﾝ合板T1 t=12張り
物入(A) | 棚枠 40×90 四周 | 1
FL+1000 | 支柱 90×90×H1000 3か所 |  | か所 |  |  | 見積
壁手すり | 半硬質樹脂製 40φ
| ﾌﾞﾗｹｯﾄ共 | 8.7
|  |  | ｍ |  |  | 見積
室名札 | 面付型 ｱｸﾘﾙ製 受金具ｽﾃﾝﾚｽ
| 260×80×5 | 8
|  |  | か所 |  |  | 県単価
室名札 | 突出型 ｱｸﾘﾙ製 受金具ｽﾃﾝﾚｽ
| 260×80×5 | 1
|  |  | か所 |  |  | 県単価
室名札 | 面付型 ｱｸﾘﾙ製 受金具ｽﾃﾝﾚｽ
| 300×150×5 | 2
|  |  | か所 |  |  | 見積
ﾋﾟｸﾄｻｲﾝ | ｱｸﾘﾙ製 面付型 323×105×11
2
|  |  | か所 |  |  | 見積
ﾋﾟｸﾄｻｲﾝ | ｱｸﾘﾙ製 突出型 323×105×11
2
|  |  | か所 |  |  | 見積
建築工事 細目別内訳 | [5 empty] | 132
Ⅲ 勤労身体障害者体育館 |  | 5.内部改修工事 |  |  | （2）改修工事
名 称 | 摘 要 | 数 量 | 単 位 | 単 価 | 金 額 | 備 考
ﾋﾟｸﾄｻｲﾝ | ｱｸﾘﾙ製 面付型 200×200×6
2
|  |  | か所 |  |  | 見積
補助金掲載看板 | W550×H400程度
取外し・再取付 |  | 2
|  |  | か所 |  |  | 見積
流し台 | BL型 幅1200
1
|  |  | 台 |  |  | 県単価
ｺﾝﾛ台 | BL型 幅600
1
|  |  | 台 |  |  | 県単価
ﾚﾝｼﾞﾌｰﾄﾞ | ｽﾃﾝﾚｽ製 既製品
| W600×H500×D500 | 1
|  |  | 台 |  |  | 見積
吊戸棚 | 幅1200
1
|  |  | 台 |  |  | 県単価
水切棚 | ｽﾃﾝﾚｽ製 1200(1段)
1
|  |  | 台 |  |  | 県単価
ﾏｸﾞﾈｯﾄ掲示板 | W1800×H900
1
|  |  | か所 |  |  | 見積
窓ｶｰﾃﾝ | W5200×H4750(片引き)遮光１級
防炎加工、1.5倍ひだ・2ﾂ山、引
き紐 ﾚ-ﾙ(ｱﾙﾐ、許容荷重50kg)共
付属品一式
8
|  |  | か所 |  |  | 見積
窓ｶｰﾃﾝ | W4500×H4750(片引き)遮光１級
防炎加工、1.5倍ひだ・2ﾂ山、引
き紐 ﾚ-ﾙ(ｱﾙﾐ、許容荷重50kg)共
付属品一式
2
|  |  | か所 |  |  | 見積
窓ｶｰﾃﾝ | W3000×H750(片引き)遮光１級
| 防炎加工、1.5倍ひだ・2ﾂ山 | 2
| ﾚ-ﾙ(ｱﾙﾐ)共 |  | か所 |  |  | 見積
間仕切りｶｰﾃﾝ | W3700×H2050(片引き) 防炎加工
| 1.5倍ひだ・2ﾂ山 | 2
| ﾚ-ﾙ(ｱﾙﾐ)共 |  | か所 |  |  | 見積
ﾌﾞﾗｲﾝﾄﾞ | ﾀﾃ型 ｽﾗｯﾄ幅80
4.9
|  |  | ㎡ |  |  | 見積
建築工事 細目別内訳 | [5 empty] | 133
Ⅲ 勤労身体障害者体育館 |  | 5.内部改修工事 |  |  | （2）改修工事
名 称 | 摘 要 | 数 量 | 単 位 | 単 価 | 金 額 | 備 考
小計
計
建築工事 細目別内訳 | [5 empty] | 134
Ⅲ 勤労身体障害者体育館 |  | 6.塗装改修工事 |  |  | （1）外部
名 称 | 摘 要 | 数 量 | 単 位 | 単 価 | 金 額 | 備 考
縦樋 SOP | 鉄部亜鉛ﾒｯｷ面 100φ
| 玄関庇 | 3.8
|  |  | ｍ |  |  | 見積
計
建築工事 細目別内訳 | [5 empty] | 135
Ⅲ 勤労身体障害者体育館 |  | 6.塗装改修工事 |  |  | （2）内部
名 称 | 摘 要 | 数 量 | 単 位 | 単 価 | 金 額 | 備 考
＜床＞
床 UC塗替 | 体育室 既設ﾌﾛｰﾘﾝｸﾞ面
| 下地調整RB種 | 750
|  |  | ㎡ |  |  | 見積
＜壁・幅木＞
ＳＯＰ塗り | 木部 糸350以下 工程A種 塗料1種
改修仕様 巾木 | - | 103
| 下地RA種(新規面) |  | ｍ |  |  | 刊行物
ＥＰ－Ｇ塗り | ﾓﾙﾀﾙ面 工程B種(一般)
| 素地B種 | 110
|  |  | ㎡ |  |  | 県単価
壁見切りEP-G | ﾓﾙﾀﾙ面 W=100
| 下地調整B種 | 15.6
|  |  | ｍ |  |  | 県単価
ＥＰ－Ｇ塗り | ﾎﾞｰﾄﾞ面(継目) 工程B種(一般)
| 素地A種 | 49.2
|  |  | ㎡ |  |  | 県単価
ＥＰ塗り | ﾎﾞｰﾄﾞ面 工程B種(一般)
※体育室北面 | 素地B種 | 219
|  |  | ㎡ |  |  | 県単価
ＥＰ塗り | ｺﾝｸﾘｰﾄ面 工程B種(一般)
改修仕様 ※壁面 | 下地調整RB種(塗替え面) | 51.9
|  |  | ㎡ |  |  | 県単価
OSCL | 木部 工程B種 素地B種
※腰壁 |  | 134
|  |  | ㎡ |  |  | 県単価
ＳＯＰ塗り | 木部 工程A種 塗料1種
改修仕様 ※天板 | - | 13.3
| 下地RA種(新規面) |  | ㎡ |  |  | 県単価
微弾性ﾌｨﾗｰ吹付 | 1.0Kg 既存吹付ﾀｲﾙ面
NAD塗下地 |  | 1,424
|  |  | ㎡ |  |  | 見積
ＮＡＤ塗り | ｺﾝｸﾘｰﾄ面
改修仕様 | 工程B種 | 1,424
| 下地調整別途 |  | ㎡ |  |  | 県単価
微弾性ﾌｨﾗｰ吹付 | 1.0Kg 既存吹付ﾀｲﾙ面
152
|  |  | ㎡ |  |  | 見積
可とう形改修塗材 | 水性ﾛｰﾗｰ2回塗り
E（ﾄｯﾌﾟｺｰﾄ） |  | 152
|  |  | ㎡ |  |  | 見積
建築工事 細目別内訳 | [5 empty] | 136
Ⅲ 勤労身体障害者体育館 |  | 6.塗装改修工事 |  |  | （2）内部
名 称 | 摘 要 | 数 量 | 単 位 | 単 価 | 金 額 | 備 考
ｱｸﾘﾙ系吹付ﾀｲﾙ | 水性 凹凸仕上げ
| ｹｲｶﾙ板面 | 5.1
|  |  | ㎡ |  |  | 見積
小計
＜天井＞
ＥＰ塗り | ﾎﾞｰﾄﾞ面 工程B種(見上)
改修仕様 | 下地調整RB種(塗替え面) | 82.6
|  |  | ㎡ |  |  | 県単価
微弾性ﾌｨﾗｰ吹付 | 1.0Kg 既存吹付ﾀｲﾙ面
NAD塗下地 |  | 62
|  |  | ㎡ |  |  | 見積
ＮＡＤ塗り | ﾓﾙﾀﾙ面
改修仕様 | 工程B種 | 62
| 下地調整別途 |  | ㎡ |  |  | 県単価
小計
＜鉄骨部＞
ＳＯＰ塗り | 鉄鋼面 工程B種 塗料1種
改修仕様 | 錆止工程C塗料A | 74
※既存 支柱等 | 下地RB種(塗替え面) |  | ㎡ |  |  | 県単価
ＳＯＰ塗り | 鉄鋼面 工程B種
(糸幅300㎜以下) | 錆止め工程C 塗料A
改修仕様 | 下地調整RB種(塗り替え面)
※既存ｶｰﾃﾝﾎﾞｯｸｽ
8.4
|  |  | ｍ |  |  | 県単価
小計
計
建築工事 細目別内訳 | [5 empty] | 137
Ⅲ 勤労身体障害者体育館 |  | 7.体育用具施設工事 |  |  | （1）改修工事
名 称 | 摘 要 | 数 量 | 単 位 | 単 価 | 金 額 | 備 考
＜防球ﾈｯﾄ,防矢ﾈｯ
ﾄ＞
防球ﾈｯﾄ | 25000W×9000H(片引き)
取り替え | ﾋﾞﾆﾛﾝ60本110目 ﾜｲﾔｰﾛｰﾌﾟ5φ | 2
既存品撤去共 | 取付金具一式 |  | か所 |  |  | 見積
防球ﾈｯﾄ | 5000W×9000H(片引き)
取り替え | ﾋﾞﾆﾛﾝ60本110目 ﾜｲﾔｰﾛｰﾌﾟ5φ | 2
既存品撤去共 | 取付金具一式 |  | か所 |  |  | 見積
防矢ﾈｯﾄ ｱｰﾁｪﾘｰ | 8500W×4000H（片引き）
用ﾈｯﾄ 取り替え | 極厚ﾎﾟﾘｴｽﾃﾙﾗｯｾﾙ ﾜｲﾔｰﾛｰﾌﾟ9φ | 1
既存品撤去共 | 取付金具一式 |  | か所 |  |  | 見積
小計
＜ﾗｲﾝ引き＞
ｺｰﾄﾗｲﾝ引き | ﾒｲﾝ ﾊﾞｽｹｯﾄｺｰﾄ
| 28000×15000 | 1
| 実線 ﾗｲﾝ幅50mm |  | 面 |  |  | 見積
ｺｰﾄﾗｲﾝ引き | ﾒｲﾝ ﾊﾞﾚｰﾎﾞｰﾙｺｰﾄ(6人制）
| 18000×9000 | 1
| 実線 ﾗｲﾝ幅50mm |  | 面 |  |  | 見積
ｺｰﾄﾗｲﾝ引き | ｻﾌﾞ ﾊﾞﾚｰﾎﾞｰﾙｺｰﾄ(6人制）
| 18000×9000 | 2
| 実線 ﾗｲﾝ幅50mm |  | 面 |  |  | 見積
ｺｰﾄﾗｲﾝ引き | ﾊﾞﾄﾐﾝﾄﾝｺｰﾄ
| 13400×6100 | 3
| 実線 ﾗｲﾝ幅40mm |  | 面 |  |  | 見積
ｺｰﾄﾗｲﾝ引き | ﾃﾆｽｺｰﾄ
| 23770×10970 | 1
| 実線 ﾗｲﾝ幅50mm |  | 面 |  |  | 見積
小計
＜ﾈｯﾄ用支柱蓋＞
ﾈｯﾄ用支柱蓋 | ﾊﾞﾚｰﾎﾞｰﾙ用 特殊ｱﾙﾐ合金製
取り替え | 基礎及び床下金具既存品再利用 | 6
|  |  | 個 |  |  | 見積
ﾈｯﾄ用支柱蓋 | ﾊﾞﾄﾐﾝﾄﾝ用 特殊ｱﾙﾐ合金製
取り替え | 基礎及び床下金具既存品再利用 | 6
|  |  | 個 |  |  | 見積
建築工事 細目別内訳 | [5 empty] | 138
Ⅲ 勤労身体障害者体育館 |  | 7.体育用具施設工事 |  |  | （1）改修工事
名 称 | 摘 要 | 数 量 | 単 位 | 単 価 | 金 額 | 備 考
ﾈｯﾄ用支柱蓋 | ﾃﾆｽ用 特殊ｱﾙﾐ合金製
取り替え | 基礎及び床下金具既存品再利用 | 2
|  |  | 個 |  |  | 見積
小計
＜ﾊﾞｽｹｯﾄﾎﾞｰﾙｺﾞｰﾙ
＞
ﾊﾞｽｹｯﾄﾎﾞｰﾙｺﾞｰﾙ | ｾﾉｰDC1125同等品
1
|  |  | 組 |  |  | 見積
小計
計
建築工事 細目別内訳 | [5 empty] | 139
Ⅲ 勤労身体障害者体育館 |  | 8.環境配慮改修工事 |  |  | （1）撤去工事
名 称 | 摘 要 | 数 量 | 単 位 | 単 価 | 金 額 | 備 考
1）内部環境配慮
撤去
開口部解体 | W3000×H2500（養生） |  |  |  |  | 別紙 00-0039
| 出入口 | 1
| 体育室部分 |  | 式
計
建築工事 細目別内訳 | [5 empty] | 140
Ⅲ 勤労身体障害者体育館 |  | 9.発生材処理 |  |  | （1）発生材 積込み・運搬
名 称 | 摘 要 | 数 量 | 単 位 | 単 価 | 金 額 | 備 考
発生材 | ｺﾝｸﾘｰﾄ塊
積込み・運搬 |  | 8.9
|  |  | ｔ |  |  | 見積
発生材 | がれき屑
積込み・運搬 |  | 5.6
|  |  | ｔ |  |  | 見積
発生材 | 木材
積込み・運搬 |  | 0.4
|  |  | ｔ |  |  | 見積
発生材 | 廃プラ
積込み・運搬 |  | 0.7
|  |  | ｔ |  |  | 見積
発生材 | 廃ｼｰﾘﾝｸﾞ類
積込み・運搬 |  | 0.8
|  |  | ｔ |  |  | 見積
発生材 | 混合廃棄物
積込み・運搬 | （ﾌﾟﾗ、ﾎﾞｰﾄﾞ類) | 0.3
|  |  | ｔ |  |  | 見積
発生材 | ｽﾁ-ﾙ類
積込み・運搬 |  | 1.1
|  |  | ｔ |  |  | 見積
発生材 | ｽﾃﾝﾚｽ類
積込み・運搬 |  | 0.2
|  |  | ｔ |  |  | 見積
発生材 | ｱﾙﾐ類
積込み・運搬 |  | 0.5
|  |  | ｔ |  |  | 見積
発生材 | ｱｽﾍﾞｽﾄ類(ボード類)
積込み・運搬 |  | 2.2
|  |  | ｔ |  |  | 見積
計
建築工事 細目別内訳 | [5 empty] | 141
Ⅲ 勤労身体障害者体育館 |  | 9.発生材処理 |  |  | （2）発生材 処分
名 称 | 摘 要 | 数 量 | 単 位 | 単 価 | 金 額 | 備 考
発生材 処分 | ｺﾝｸﾘｰﾄ塊
8.9
|  |  | ｔ |  |  | 見積
発生材 処分 | がれき屑
5.6
|  |  | ｔ |  |  | 見積
発生材 処分 | 木材
0.4
|  |  | ｔ |  |  | 見積
発生材 処分 | 廃プラ
0.7
|  |  | ｔ |  |  | 見積
発生材 処分 | 廃ｼｰﾘﾝｸﾞ類
0.8
|  |  | ｔ |  |  | 見積
発生材 処分 | 混合廃棄物
| （ﾌﾟﾗ、ﾎﾞｰﾄﾞ類) | 0.3
|  |  | ｔ |  |  | 見積
発生材 処分 | ｽﾁ-ﾙ類
1.1
|  |  | ｔ |  |  | 刊行物
発生材 処分 | ｽﾃﾝﾚｽ類
186
|  |  | kg |  |  | 刊行物
発生材 処分 | ｱﾙﾐ類
525
|  |  | kg |  |  | 刊行物
発生材 処分 | ｱｽﾍﾞｽﾄ類(ボード類)
2.2
|  |  | ｔ |  |  | 見積
計
建築工事 細目別内訳 | [5 empty] | 142
Ⅳ 外構 |  | 1.撤去工事
名 称 | 摘 要 | 数 量 | 単 位 | 単 価 | 金 額 | 備 考
床ﾀｲﾙ撤去 | 下地ﾓﾙﾀﾙ共 集積共
893
|  |  | ㎡ |  |  | 県単価
床ﾀｲﾙ撤去 | 下地ﾓﾙﾀﾙ共 集積共
※雨水ﾏｽﾀｲﾙ |  | 5.7
|  |  | ㎡ |  |  | 県単価
雨水ﾏｽ撤去 | 450×450 集積共
2
|  |  | か所 |  |  | 見積
床ｺﾞﾑﾏｯﾄ敷撤去 | 枠共 集積共
1.9
|  |  | ㎡ |  |  | 見積
床ﾏﾝﾎｰﾙ･点検口 | 集積共
撤去 |  | 3
|  |  | か所 |  |  | 県単価
ｸﾞﾚｰﾁﾝｸﾞ撤去 | 集積共
1
|  |  | か所 |  |  | 見積
歩車道境界ﾌﾞﾛｯｸ | 180(205)×250×600 集積共
撤去 |  | 199
|  |  | ｍ |  |  | 見積
地先境界ﾌﾞﾛｯｸ撤 | 150×150×600 集積共
去 |  | 28.8
|  |  | ｍ |  |  | 見積
土間ｺﾝｸﾘｰﾄ撤去 | t=150
29.3
|  |  | ｍ3 |  |  | 刊行物
舗装切断 (ｺﾝｸﾘ-ﾄ | ｱｽﾌｧﾙﾄ厚200以下
ｶｯﾀ-) |  | 22.8
|  |  | ｍ |  |  | 県単価
ｱｽﾌｧﾙﾄ舗装撤去 | t=50
1,245
|  |  | ㎡ |  |  | 見積
ｸﾗｯｼｬｰﾗﾝ撤去 | t=50
22.5
|  |  | ㎡ |  |  | 見積
防風･防雪目隠しﾊ | 押出成形ｾﾒﾝﾄt=20
ﾟﾈﾙ撤去 | ｱﾌﾟﾛｰﾁ庇西側 集積共 | 39.1
|  |  | ㎡ |  |  | 見積
防風･防雪目隠し | ｽﾁｰﾙ H-100×50
支柱撤去 | ｱﾌﾟﾛｰﾁ庇西側 集積共 | 42.9
|  |  | ｍ |  |  | 見積
雨水管撤去 | VP150φ 地中埋設管
12
|  |  | ｍ |  |  | 見積
建築工事 細目別内訳 | [5 empty] | 143
Ⅳ 外構 |  | 1.撤去工事
名 称 | 摘 要 | 数 量 | 単 位 | 単 価 | 金 額 | 備 考
計
建築工事 細目別内訳 | [5 empty] | 144
Ⅳ 外構 |  | 2.土工
名 称 | 摘 要 | 数 量 | 単 位 | 単 価 | 金 額 | 備 考
根切り | 総掘り
※B-1、E-2工種 | 法付ｵｰﾌﾟﾝｶｯﾄ | 120
|  |  | ｍ3 |  |  | 県単価
床付け | 総掘り
266
|  |  | ㎡ |  |  | 県単価
発生土処分 | [5 empty] | 別紙 00-0040
1
式
土工機械運搬 | [5 empty] | 別紙 00-0041
1
式
計
建築工事 細目別内訳 | [5 empty] | 145
Ⅳ 外構 |  | 3.外構工事
名 称 | 摘 要 | 数 量 | 単 位 | 単 価 | 金 額 | 備 考
ｱｽﾌｧﾙﾄ舗装工事 | ｱｽﾌｧﾙﾄ混合物舗装 A-5 t=50～80
A工種 | ﾌﾟﾗｲﾑｺｰﾄ塗布PK-3 | 785
|  |  | ㎡ |  |  | 見積
ｱｽﾌｧﾙﾄ舗装工事 | ｺﾝｸﾘｰﾄ面ひび割れ防止ｼｰﾄ
A工種 |  | 10
|  |  | ㎡ |  |  | 見積
ｱｽﾌｧﾙﾄ舗装工事 | ｱｽﾌｧﾙﾄ混合物舗装 A-5 t=50
B-1工種 | ﾌﾟﾗｲﾑｺｰﾄ塗布PK-3
路盤:粒度調整砕石M-25 t=100
再生ｸﾗｯｼｬｰﾗﾝRC-40 t=200
241
|  |  | ㎡ |  |  | 見積
ｱｽﾌｧﾙﾄ舗装工事 | ｱｽﾌｧﾙﾄ混合物舗装 A-5 t=50
C工種 | ﾌﾟﾗｲﾑｺｰﾄ塗布PK-3 | 86.9
| 路盤:粒度調整砕石M-25 t=100 |  | ㎡ |  |  | 見積
ｱｽﾌｧﾙﾄ舗装工事 | ｱｽﾌｧﾙﾄ混合物舗装 A-5 t=50
E-2工種 | ﾌﾟﾗｲﾑｺｰﾄ塗布PK-3
路盤:粒度調整砕石M-25 t=100
再生ｸﾗｯｼｬｰﾗﾝRC-40 t=150
| (転圧～路床整正) | 25.3
|  |  | ㎡ |  |  | 見積
ｱｽﾌｧﾙﾄ舗装工事 | ｱｽﾌｧﾙﾄ混合物舗装 A-5 t=50
F､I､K工種 | ﾌﾟﾗｲﾑｺｰﾄ塗布PK-3
路盤:粒度調整砕石M-25 t=30
(転圧～路床整正)
1,099
|  |  | ㎡ |  |  | 見積
ｱｽﾌｧﾙﾄ舗装工事 | 再生ｸﾗｯｼｬｰﾗﾝRC-40 t=50
F､I､K工種 | ﾚﾍﾞﾙ調整 | 17.3
|  |  | ｍ3 |  |  | 見積
ｱｽﾌｧﾙﾄ舗装工事 | ｱｽﾌｧﾙﾄ混合物舗装 A-5 t=50
H工種 | ﾌﾟﾗｲﾑｺｰﾄ塗布PK-3 | 146
| 路盤:粒度調整砕石M-25 t=30 |  | ㎡ |  |  | 見積
再生粒度調整砕石 | t=50
敷 | (転圧～路床整正) | 109
G工種 |  |  | ㎡ |  |  | 見積
縁石 | 9-11-10 ﾀｲﾌﾟ2 再生ｸﾗｯｼｬﾗﾝ
| ※地先境界ﾌﾞﾛｯｸ | 34
|  |  | ｍ |  |  | 県単価
歩車道境界ﾌﾞﾛｯｸ | 180(205)×250×600
敷き |  | 72.4
|  |  | ｍ |  |  | 見積
歩車道境界ﾌﾞﾛｯｸ | 180(205)×250×600
敷き | R加工現場取付 | 11.8
|  |  | ｍ |  |  | 見積
建築工事 細目別内訳 | [5 empty] | 146
Ⅳ 外構 |  | 3.外構工事
名 称 | 摘 要 | 数 量 | 単 位 | 単 価 | 金 額 | 備 考
異形鉄筋 | SD295A D10
※ｱﾌﾟﾛｰﾁ床 |  | 820
|  |  | kg |  |  | 刊行物
鉄筋ｽｸﾗｯﾌﾟ控除 | [5 empty] | 別紙 00-0042
1
式
鉄筋加工組立 | 小型構造物
| - - | 788
|  |  | kg |  |  | 県単価
鉄筋運搬費 | 4ｔ車 30㎞程度
788
|  |  | kg |  |  | 県単価
型枠 | 普通合板型枠
※階段踏込 | - 基礎部 | 5
| - |  | ㎡ |  |  | 県単価
型枠運搬費 | 4ｔ車 30㎞程度 往復
5
|  |  | ㎡ |  |  | 県単価
普通ｺﾝｸﾘ-ﾄ | 18N/mm2 SL15㎝ 粗骨材25㎜
(資材単価) | 上越 地区02 | 16.6
※ｱﾌﾟﾛｰﾁ床 |  |  | ｍ3 |  |  | 県単価
ｺﾝｸﾘｰﾄ打設手間 | ﾎﾟﾝﾌﾟ打設 30m3以下 |  |  |  |  | 別紙 00-0043
1
式
床ﾓﾙﾀﾙ塗り | 木ごて 一般ﾀｲﾙ下地 厚37
※ｱﾌﾟﾛｰﾁ床 |  | 109
|  |  | ㎡ |  |  | 県単価
床ﾓﾙﾀﾙ塗り | 金ごて ﾓﾙﾀﾙ仕上げ 厚30
※雨水ﾏｽ塞ぎ処理 |  | 5.7
|  |  | ㎡ |  |  | 県単価
床ﾀｲﾙ張り | 一般床ﾀｲﾙ張 Ⅰ類 無ゆう
※ｱﾌﾟﾛｰﾁ床 | 100㎜角 下地ﾓﾙﾀﾙ別途 | 109
|  |  | ㎡ |  |  | 県単価
床ﾀｲﾙ | 垂れ付き段鼻 Ⅰ類 無ゆう
(階段用ﾀｲﾙ張り) | 100㎜角 下地ﾓﾙﾀﾙ別途 | 24.4
|  |  | ｍ |  |  | 県単価
視覚者障害者誘導 | 注意喚起用 300角
ﾀｲﾙ |  | 9
|  |  | か所 |  |  | 刊行物
視覚者障害者誘導 | 誘導用 300角
ﾀｲﾙ |  | 43
|  |  | か所 |  |  | 刊行物
ｼｰﾘﾝｸﾞ | 一般部 ﾎﾟﾘｳﾚﾀﾝ系(PU-2)
| 20×10 | 11.6
| ※ｴﾗｽﾀｲﾄ目地 |  | ｍ |  |  | 県単価
建築工事 細目別内訳 | [5 empty] | 147
Ⅳ 外構 |  | 3.外構工事
名 称 | 摘 要 | 数 量 | 単 位 | 単 価 | 金 額 | 備 考
瀝青繊維質目地板 | 加工品 t=20 H150
11.6
|  |  | ｍ |  |  | 見積
駐車場ﾗｲﾝ引き | 車椅子ﾏｰｸ 白線
| 路面表示用塗料3種1号 | 6
|  |  | か所 |  |  | 見積
駐車場ﾗｲﾝ引き | 身障者用駐車場 白線
| ｼﾝｸﾞﾙW150 | 150
| 路面表示用塗料3種1号 |  | ｍ |  |  | 見積
駐車場ﾗｲﾝ引き | 一般車両駐車場 白線
| ﾀﾞﾌﾞﾙW150×2 | 308
| 路面表示用塗料3種1号 |  | ｍ |  |  | 見積
駐車場ﾗｲﾝ引き | 駐車禁止ｽﾍﾟｰｽ 白線
| ｼﾝｸﾞﾙW150 | 32
| 路面表示用塗料3種1号 |  | ｍ |  |  | 見積
車止めﾌﾞﾛｯｸ | 600×200×120 取付共
12
|  |  | か所 |  |  | 見積
鋼管製差込み式車 | W=700 支柱STKΦ42.7×ｔ2.3
止め | 取付基礎共 | 6
|  |  | か所 |  |  | 見積
誘導ｻｲﾝ独立支柱 | H1,400×W500×D60 設置基礎共
型 |  | 1
|  |  | か所 |  |  | 見積
天端 ｺﾝｸﾘｰﾄ金ご | 目隠し基礎
て |  | 1.3
|  |  | ㎡ |  |  | 県単価
天端ｺﾝｸﾘｰﾄ | 金ごて 幅180
直均し仕上げ | 目隠し基礎立上り | 9.2
|  |  | ｍ |  |  | 県単価
ｽﾃﾝﾚｽ手摺新設 | φ42 H=800
| 基礎共 | 23.7
| ｱﾌﾟﾛｰﾁ庇西側 |  | ｍ |  |  | 見積
防風･防雪目隠し | W4600×H1400×2段×2ｹ所
新設 | 支柱60×110 @2000以下
ｱﾙﾐｱﾝｸﾞﾙ 40×80 t=3.0
支柱固定
梁にｱﾝｶｰﾎﾞﾙﾄ2-M8止め
四国化成 防風ﾌｪﾝｽTBF型
程度
| ｱﾌﾟﾛｰﾁ庇西側 | 1
|  |  | か所 |  |  | 見積
ﾊﾞﾘｶｰ止 | 中庭進入口 ﾁｪｰﾝ内蔵式 7.5ｍ
| (1.5ｍ間隔)受柱1本 内蔵5本 | 1
|  |  | か所 |  |  | 見積
建築工事 細目別内訳 | [5 empty] | 148
Ⅳ 外構 |  | 3.外構工事
名 称 | 摘 要 | 数 量 | 単 位 | 単 価 | 金 額 | 備 考
ｸﾞﾚｰﾁﾝｸﾞ | 500×750 ｽﾃﾝﾚｽ製
1
|  |  | か所 |  |  | 見積
防音壁新設(北) | L=10.8ｍ H=3.0ｍ 遮音ﾀｲﾌﾟ
| 開口両開き扉2.0×2.0ｍ | 1
| 自由支柱ﾀｲﾌﾟ |  | か所 |  |  | 見積
防音壁新設(東) | L=3.0ｍ H=2.0ｍ 遮音ﾀｲﾌﾟ
| 自由支柱ﾀｲﾌﾟ | 2
|  |  | か所 |  |  | 見積
ﾏﾝﾎｰﾙ新設 | ﾊﾝﾄﾞﾎｰﾙ 嵩上げ新設上
3
|  |  | か所 |  |  | 見積
雨水ﾏｽ新設 | 450角 H=700程度
| ｺﾝｸﾘｰﾄ製 蓋共 | 2
| VP管接続共 |  | か所 |  |  | 見積
排水・硬質ﾎﾟﾘ | 地中配管 150A
塩化ﾋﾞﾆﾙ管 |  | 12
(VP) |  |  | ｍ |  |  | 県単価
あと施工ｱﾝｶｰ | 接着系8d+1d L=250 下向き
D10 | ﾊﾝﾄﾞﾊｰﾙ 嵩上部 | 24
|  |  | 本 |  |  | 見積
小計
<GHP室外機基礎>
根切り | つぼ,布掘り
| 深さ2.5m程度 | 18.1
|  |  | ｍ3 |  |  | 県単価
埋戻し(B種) | - 発生土
0.5
|  |  | ｍ3 |  |  | 県単価
建設発生土運搬 | ﾀﾞﾝﾌﾟﾄﾗｯｸ 10t積級
| ﾊﾞｯｸﾎｳ0.45m3 土砂 DID区間有り | 17.6
| 5.5㎞以下 |  | ｍ3 |  |  | 県単価
砂利地業（再生ｸﾗ | 砂利敷き 締固め 上越 地区02
ｯｼｬﾗﾝ40mm使用） |  | 12.2
|  |  | ｍ3 |  |  | 県単価
異形鉄筋 | SD295A D10
264
|  |  | kg |  |  | 刊行物
鉄筋ｽｸﾗｯﾌﾟ控除 | [5 empty] | 別紙 00-0044
1
式
建築工事 細目別内訳 | [5 empty] | 149
Ⅳ 外構 |  | 3.外構工事
名 称 | 摘 要 | 数 量 | 単 位 | 単 価 | 金 額 | 備 考
鉄筋加工組立 | 小型構造物
| - - | 254
|  |  | kg |  |  | 県単価
鉄筋運搬費 | 4ｔ車 30㎞程度
254
|  |  | kg |  |  | 県単価
型枠 | 普通合板型枠
| - 基礎部 | 17.2
| - |  | ㎡ |  |  | 県単価
型枠運搬費 | 4ｔ車 30㎞程度 往復
17.2
|  |  | ㎡ |  |  | 県単価
普通ｺﾝｸﾘ-ﾄ | 18N/mm2 SL15㎝ 粗骨材25㎜
(資材単価) | 上越 地区02 | 2.9
※捨ｺﾝｸﾘｰﾄ |  |  | ｍ3 |  |  | 県単価
普通ｺﾝｸﾘ-ﾄ | 18N/mm2 SL15㎝ 粗骨材25㎜
(資材単価) | 上越 地区02 | 7.4
※基礎 |  |  | ｍ3 |  |  | 県単価
ｺﾝｸﾘｰﾄ打設手間 | 人力 |  |  |  |  | 別紙 00-0045
1
式
ｺﾝｸﾘｰﾄ打設手間 | ﾎﾟﾝﾌﾟ打設 30m3以下 |  |  |  |  | 別紙 00-0046
1
式
床ｺﾝｸﾘｰﾄ直均し | 金ごて 直均し仕上げ
仕上げ |  | 24.7
|  |  | ㎡ |  |  | 県単価
小計
<防風･防雪目隠
し基礎･立上り>
(土工)
根切り | つぼ,布掘り
| 深さ2.5m程度 | 4.7
|  |  | ｍ3 |  |  | 県単価
床付け | つぼ,布掘り
1.8
|  |  | ㎡ |  |  | 県単価
埋戻し(B種) | - 発生土
3.5
|  |  | ｍ3 |  |  | 県単価
建築工事 細目別内訳 | [5 empty] | 150
Ⅳ 外構 |  | 3.外構工事
名 称 | 摘 要 | 数 量 | 単 位 | 単 価 | 金 額 | 備 考
建設発生土運搬 | ﾀﾞﾝﾌﾟﾄﾗｯｸ 10t積級
| ﾊﾞｯｸﾎｳ0.45m3 土砂 DID区間有り | 1.2
| 5.5㎞以下 |  | ｍ3 |  |  | 県単価
砂利地業（再生ｸﾗ | 砂利敷き 締固め 上越 地区02
ｯｼｬﾗﾝ40mm使用） |  | 0.2
|  |  | ｍ3 |  |  | 県単価
(鉄筋)
異形鉄筋 | SD295A D10
103
|  |  | kg |  |  | 刊行物
鉄筋ｽｸﾗｯﾌﾟ控除 | [5 empty] | 別紙 00-0047
1
式
鉄筋加工組立 | 小型構造物
| - - | 98.6
|  |  | kg |  |  | 県単価
鉄筋運搬費 | 4ｔ車 30㎞程度
98.6
|  |  | kg |  |  | 県単価
あと施工ｱﾝｶｰ | 接着系
| D10 L=530 埋込10d+1d | 50
| 下向き |  | 本 |  |  | 見積
あと施工ｱﾝｶｰ | 接着系
| D10 L=530 埋込10d+1d | 16
| 横向き |  | 本 |  |  | 見積
(ｺﾝｸﾘｰﾄ)
普通ｺﾝｸﾘ-ﾄ | 18N/mm2 SL15㎝ 粗骨材25㎜
(資材単価) | 上越 地区02 | 0.1
※捨ｺﾝｸﾘｰﾄ |  |  | ｍ3 |  |  | 県単価
普通ｺﾝｸﾘ-ﾄ | 21N/mm2 SL18㎝ 粗骨材25㎜
(資材単価) | 上越 地区02 | 2.1
※支柱基礎・立上 |  |  | ｍ3 |  |  | 県単価
ｺﾝｸﾘｰﾄ打設手間 | 人力 |  |  |  |  | 別紙 00-0048
1
式
目あらし | ｺﾝｸﾘｰﾄ面 壁
2.1
|  |  | ㎡ |  |  | 県単価
(型枠)
建築工事 細目別内訳 | [5 empty] | 151
Ⅳ 外構 |  | 3.外構工事
名 称 | 摘 要 | 数 量 | 単 位 | 単 価 | 金 額 | 備 考
型枠 | 普通合板型枠
| - 基礎部 | 11.1
| - |  | ㎡ |  |  | 県単価
型枠 | 打放合板型枠B種
| 壁式構造 地上軸部 | 6.4
| 階高2.8m程度 |  | ㎡ |  |  | 県単価
型枠運搬費 | 10ｔ車 30㎞程度 往復
17.5
|  |  | ㎡ |  |  | 県単価
打放し面補修 | B 種 ｺｰﾝ処理 部分目違いばらい
6.4
|  |  | ㎡ |  |  | 県単価
小計
計
建築工事 細目別内訳 | [5 empty] | 152
Ⅳ 外構 |  | 4.樹木工事
名 称 | 摘 要 | 数 量 | 単 位 | 単 価 | 金 額 | 備 考
<樹木伐採>
地被伐採 | ﾂﾀ(ﾍﾃﾞﾗ) 地上部撤去
1
|  |  | 式 |  |  | 見積
低木伐採 | 幹周20cm未満
1
|  |  | 本 |  |  | 見積
高木伐採 | 幹周20cm以上30cm未満
1
|  |  | 本 |  |  | 見積
高木伐採 | 幹周30cm以上60cm未満
3
|  |  | 本 |  |  | 見積
高木伐採 | 幹周60cm以上90cm未満
7
|  |  | 本 |  |  | 見積
高木伐採 | 幹周90cm以上120cm未満
5
|  |  | 本 |  |  | 見積
高木伐採 | 幹周120cm以上
2
|  |  | 本 |  |  | 見積
小計
<樹木剪定>
ﾓﾐｼﾞ | 幹周91cm
1
|  |  | 本 |  |  | 見積
ﾏﾂ | 幹周91cm 整枝剪定荒切り
1
|  |  | 本 |  |  | 見積
ｹﾔｷ | 幹周65cm
4
|  |  | 本 |  |  | 見積
ｹﾔｷ | 幹周91cm
1
|  |  | 本 |  |  | 見積
小計
建築工事 細目別内訳 | [5 empty] | 153
Ⅳ 外構 |  | 4.樹木工事
名 称 | 摘 要 | 数 量 | 単 位 | 単 価 | 金 額 | 備 考
計
建築工事 細目別内訳 | [5 empty] | 154
Ⅳ 外構 |  | 5.発生材処理
名 称 | 摘 要 | 数 量 | 単 位 | 単 価 | 金 額 | 備 考
発生材積込・運搬 | 栗石､砂利
2.4
|  |  | ｔ |  |  | 見積
発生材積込・運搬 | ｺﾝｸﾘｰﾄくず
91.5
|  |  | ｔ |  |  | 見積
発生材積込・運搬 | ｱｽﾌｧﾙﾄ舗装
146
|  |  | ｔ |  |  | 見積
発生材積込・運搬 | がれきくず
90.8
|  |  | ｔ |  |  | 見積
発生材積込・運搬 | ｽﾁ-ﾙ類
0.9
|  |  | ｔ |  |  | 見積
発生材積込・運搬 | 廃ﾌﾟﾗ類
80.5
|  |  | kg |  |  | 見積
発生材処分 | 栗石､砂利
2.4
|  |  | ｔ |  |  | 見積
発生材処分 | ｺﾝｸﾘｰﾄくず
91.5
|  |  | ｔ |  |  | 見積
発生材処分 | ｱｽﾌｧﾙﾄ舗装
146
|  |  | ｔ |  |  | 見積
発生材処分 | がれきくず
90.8
|  |  | ｔ |  |  | 見積
発生材処分 | ｽﾁｰﾙ類
0.9
|  |  | ｔ |  |  | 刊行物
発生材処分 | 廃ﾌﾟﾗ類
0.1
|  |  | ｔ |  |  | 見積
発生材処分 | 枝幹ｺﾞﾐ運搬処分
| 樹木伐採 | 1
|  |  | 式 |  |  | 見積
発生材処分 | 枝ｺﾞﾐ運搬処分
| 樹木剪定 | 1
|  |  | 式 |  |  | 見積
建築工事 細目別内訳 | [5 empty] | 155
Ⅳ 外構 |  | 5.発生材処理
名 称 | 摘 要 | 数 量 | 単 位 | 単 価 | 金 額 | 備 考
計
昇降機設備工事 細目別内訳 | [5 empty] | 156
Ｖ 昇降機設備工事 |  | 1.本体工事
名 称 | 摘 要 | 数 量 | 単 位 | 単 価 | 金 額 | 備 考
ｴﾚﾍﾞｰﾀｰ本体撤去 | 乗用 積載量320kg 定員4名
| 定格速度30m/min 油圧式 | 1
| 付属機械類共 |  | 式 |  |  | 見積
ｴﾚﾍﾞｰﾀｰ本体新設 | 乗用 積載量450kg 定員6名
| 定格速度45m/min ロープ式 | 1
| 機械室ﾚｽ |  | 式 |  |  | 見積
計

## 細目別内訳 (2)
共通仮設費(積上) 明細 | [5 empty] | 157
名 称 | 摘 要 | 数 量 | 単 位 | 単 価 | 金 額 | 備 考
(外部)
仮設鉄板敷 | t=22 設置・撤去費
| 整備費 供用120日賃料 | 739
|  |  | ㎡ |  |  | 県単価
仮囲い | H=3.0m 成形鋼板 設置・撤去費
(成形鋼板) | 基本料、運搬費、供用120日賃料 | 169
|  |  | ｍ |  |  | 県単価
仮囲い | H=1.8m 柱脚固定具共
(ｶﾞｰﾄﾞﾌｪﾝｽ) | 掛払い手間､基本料､供用120日賃料 | 170
|  |  | ｍ |  |  | 県単価
ｸﾛｽｹﾞｰﾄ | W6.0m×H1.8m
| 設置撤去費、基本料、運搬費共 | 3
| 存置120日 |  | か所 |  |  | 刊行物
(内部)
室内空気環境測定 | ﾊﾟｯｼﾌﾞ型 分析・報告料含む
費 |  | 6
|  |  | 個 |  |  | 県単価
（除雪費）
除雪費
1
|  |  | 式 |  |  | 県単価
小計
計