## 参考資料
参 考 資 料
これ以降の別紙明細書は、入札参加者の適正かつ迅速な見積
に資するための資料であり、建設工事請負基準約款第１条にい
う設計図書ではない。
受注者は施工条件、地質条件等を十分考慮して、仮設、施工
方法、安全対策等工事目的物を完成するための一切の手段につ
いて受注者の責任において定めるものとする。

## 別紙明細
電気設備工事 別紙明細 | [5 empty] | 1
Ⅰ. 上越市総合体育館・渡り廊下 |  | 1. 電灯設備 |  |  | (1)電灯幹線
名 称 | 摘 要 | 数 量 | 単 位 | 単 価 | 金 額 | 備 考
配線器具 | [5 empty] | 別紙 00-0001
1
式
集合ﾘﾓｺﾝ | ﾊﾟﾀｰﾝ設定ﾕﾆｯﾄ×1 ﾘﾓｺﾝSW×44
ｾﾚｸﾀｰｽｲｯﾁ | 露出ﾎﾞｯｸｽ共(2段･6連鎖) | 1
|  |  | 組 |  |  | 積算基準
ﾌﾙ2線式ﾘﾓｺﾝｽｲｯﾁ | ｽｲｯﾁ8回路
(金属ﾌﾟﾚｰﾄ付) |  | 1
|  |  | 個 |  |  | 県単価
計
ｹｰﾌﾞﾙ | [5 empty] | 別紙 00-0002
1
式
600Vﾎﾟﾘｴﾁﾚﾝ絶縁 | 2.0㎜- 3C ﾋﾟｯﾄ・天井
耐燃性ﾎﾟﾘｴﾁﾚﾝｼｰｽ |  | 152
ｹｰﾌﾞﾙ平形 EM-EEF |  |  | ｍ |  |  | 県単価
600Vﾎﾟﾘｴﾁﾚﾝ絶縁 | 2.0㎜- 3C 管内
耐燃性ﾎﾟﾘｴﾁﾚﾝｼｰｽ |  | 8
ｹｰﾌﾞﾙ平形 EM-EEF |  |  | ｍ |  |  | 県単価
EM-CPEEｹｰﾌﾞﾙ | 1.2 ㎜- 1P
| ﾋﾟｯﾄ・天井 | 78
|  |  | ｍ |  |  | 積算基準
EM-CPEEｹｰﾌﾞﾙ | 1.2 ㎜- 1P
| 管内 | 7
|  |  | ｍ |  |  | 積算基準
計
電気設備工事 別紙明細 | [5 empty] | 2
Ⅰ. 上越市総合体育館・渡り廊下 |  | 1. 電灯設備 |  |  | (1)電灯幹線
名 称 | 摘 要 | 数 量 | 単 位 | 単 価 | 金 額 | 備 考
電線管 | [5 empty] | 別紙 00-0003
1
式
ねじなし電線管 | 隠ぺい・埋込配管 19㎜
(E) |  | 3
|  |  | ｍ |  |  | 県単価
ねじなし電線管 | 隠ぺい・埋込配管 25㎜
(E) |  | 8
|  |  | ｍ |  |  | 県単価
計
金属線ぴ | [5 empty] | 別紙 00-0004
1
式
1種金属線ぴ(MM1) | A型(25.4㎜)
4
|  |  | ｍ |  |  | 県単価
1種金属線ぴ(MM1) | A型(25.4㎜) 2個用ｽｲｯﾁﾎﾞｯｸｽ
付属品 |  | 1
|  |  | 個 |  |  | 県単価
1種金属線ぴ(MM1) | A型(25.4㎜) ｺｰﾅｰﾎﾞｯｸｽ
付属品 |  | 2
|  |  | 個 |  |  | 県単価
計
ﾎﾞｯｸｽ類 | [5 empty] | 別紙 00-0005
1
式
ｼﾞｮｲﾝﾄﾎﾞｯｸｽ | VVF用(中)
1
|  |  | 個 |  |  | 積算基準
計
電気設備工事 別紙明細 | [5 empty] | 3
Ⅰ. 上越市総合体育館・渡り廊下 |  | 1. 電灯設備 |  |  | (1)電灯幹線
名 称 | 摘 要 | 数 量 | 単 位 | 単 価 | 金 額 | 備 考
施工費 | [5 empty] | 別紙 00-0006
1
式
天井切込 | ﾀﾞｳﾝﾗｲﾄ
14
|  |  | か所 |  |  | 県単価
計
はつり工事 | [5 empty] | 別紙 00-0007
1
式
機械はつり(ﾀﾞｲﾔﾓ | 100～150mm 25mm
ﾝﾄﾞｶｯﾀｰによる |  | 6
配管用貫通口) |  |  | か所 |  |  | 県単価
機械はつり(ﾀﾞｲﾔﾓ | 100～150mm 28mm
ﾝﾄﾞｶｯﾀｰによる |  | 2
配管用貫通口) |  |  | か所 |  |  | 県単価
機械はつり(ﾀﾞｲﾔﾓ | 100～150mm 32mm
ﾝﾄﾞｶｯﾀｰによる |  | 1
配管用貫通口) |  |  | か所 |  |  | 県単価
計
防火区画貫通処理 | [5 empty] | 別紙 00-0008
1
式
金属短管貫通処理 | (25)
(壁・床共用) |  | 2
|  |  | か所 |  |  | 県単価
金属短管貫通処理 | (31)
(壁・床共用) |  | 1
|  |  | か所 |  |  | 県単価
計
電気設備工事 別紙明細 | [5 empty] | 4
Ⅰ. 上越市総合体育館・渡り廊下 |  | 1. 電灯設備 |  |  | (1)電灯幹線
名 称 | 摘 要 | 数 量 | 単 位 | 単 価 | 金 額 | 備 考
撤去 | [5 empty] | 別紙 00-0009
1
式
電灯盤L-A | 鋼板製 埋込型 内器撤去
撤去 |  | 1
|  |  | 面 |  |  | 積算基準
電灯盤L-B | 鋼板製 埋込型 内器撤去
撤去 |  | 1
|  |  | 面 |  |  | 積算基準
電灯盤L-D | 鋼板製 自立型 内器撤去
撤去 |  | 1
|  |  | 面 |  |  | 積算基準
計
電気設備工事 別紙明細 | [5 empty] | 5
Ⅰ. 上越市総合体育館・渡り廊下 |  | 1. 電灯設備 |  |  | (2)電灯分岐
名 称 | 摘 要 | 数 量 | 単 位 | 単 価 | 金 額 | 備 考
配線器具 | [5 empty] | 別紙 00-0010
1
式
ﾀﾝﾌﾞﾗｽｲｯﾁ | 1P 15A ×1 ﾈｰﾑ無
(金属ﾌﾟﾚｰﾄ付) | - - | 27
|  |  | 個 |  |  | 県単価
ﾀﾝﾌﾞﾗｽｲｯﾁ | 1P 15A ×2 ﾈｰﾑ無
(金属ﾌﾟﾚｰﾄ付) | - - | 7
|  |  | 個 |  |  | 県単価
ﾀﾝﾌﾞﾗｽｲｯﾁ | 1P 15A ×7 ﾈｰﾑ無
(金属ﾌﾟﾚｰﾄ付) | - - | 2
|  |  | 個 |  |  | 県単価
人感ｾﾝｻｰ | 操作ﾕﾆｯﾄ
16
|  |  | 個 |  |  | 県単価
計
電気設備工事 別紙明細 | [5 empty] | 6
Ⅰ. 上越市総合体育館・渡り廊下 |  | 1. 電灯設備 |  |  | (2)電灯分岐
名 称 | 摘 要 | 数 量 | 単 位 | 単 価 | 金 額 | 備 考
ｹｰﾌﾞﾙ | [5 empty] | 別紙 00-0011
1
式
600Vﾎﾟﾘｴﾁﾚﾝ絶縁 | 1.6㎜- 2C ﾋﾟｯﾄ・天井
耐燃性ﾎﾟﾘｴﾁﾚﾝｼｰｽ |  | 193
ｹｰﾌﾞﾙ平形 EM-EEF |  |  | ｍ |  |  | 県単価
600Vﾎﾟﾘｴﾁﾚﾝ絶縁 | 1.6㎜- 2C FEP内(PF･CD)
耐燃性ﾎﾟﾘｴﾁﾚﾝｼｰｽ |  | 16
ｹｰﾌﾞﾙ平形 EM-EEF |  |  | ｍ |  |  | 県単価
600Vﾎﾟﾘｴﾁﾚﾝ絶縁 | 1.6㎜- 2C 管内
耐燃性ﾎﾟﾘｴﾁﾚﾝｼｰｽ |  | 50
ｹｰﾌﾞﾙ平形 EM-EEF |  |  | ｍ |  |  | 県単価
600Vﾎﾟﾘｴﾁﾚﾝ絶縁 | 1.6㎜- 3C ﾋﾟｯﾄ・天井
耐燃性ﾎﾟﾘｴﾁﾚﾝｼｰｽ |  | 156
ｹｰﾌﾞﾙ平形 EM-EEF |  |  | ｍ |  |  | 県単価
600Vﾎﾟﾘｴﾁﾚﾝ絶縁 | 1.6㎜- 3C FEP内(PF･CD)
耐燃性ﾎﾟﾘｴﾁﾚﾝｼｰｽ |  | 3
ｹｰﾌﾞﾙ平形 EM-EEF |  |  | ｍ |  |  | 県単価
600Vﾎﾟﾘｴﾁﾚﾝ絶縁 | 1.6㎜- 3C 管内
耐燃性ﾎﾟﾘｴﾁﾚﾝｼｰｽ |  | 10
ｹｰﾌﾞﾙ平形 EM-EEF |  |  | ｍ |  |  | 県単価
600Vﾎﾟﾘｴﾁﾚﾝ絶縁 | 2.0㎜- 3C ﾋﾟｯﾄ・天井
耐燃性ﾎﾟﾘｴﾁﾚﾝｼｰｽ |  | 57
ｹｰﾌﾞﾙ平形 EM-EEF |  |  | ｍ |  |  | 県単価
600Vﾎﾟﾘｴﾁﾚﾝ絶縁 | 2.0㎜- 3C FEP内(PF･CD)
耐燃性ﾎﾟﾘｴﾁﾚﾝｼｰｽ |  | 2
ｹｰﾌﾞﾙ平形 EM-EEF |  |  | ｍ |  |  | 県単価
600Vﾎﾟﾘｴﾁﾚﾝ絶縁 | 2.0㎜- 3C 管内
耐燃性ﾎﾟﾘｴﾁﾚﾝｼｰｽ |  | 103
ｹｰﾌﾞﾙ平形 EM-EEF |  |  | ｍ |  |  | 県単価
600Vﾎﾟﾘｴﾁﾚﾝ絶縁 | 2.0㎜- 3C 鉄骨ｸﾘｯﾌﾟ
耐燃性ﾎﾟﾘｴﾁﾚﾝｼｰｽ |  | 219
ｹｰﾌﾞﾙ平形 EM-EEF |  |  | ｍ |  |  | 積算基準
EM-CPEEｹｰﾌﾞﾙ | 1.2 ㎜- 1P
| ﾋﾟｯﾄ・天井 | 20
|  |  | ｍ |  |  | 積算基準
EM-CPEEｹｰﾌﾞﾙ | 1.2 ㎜- 1P
| 管内 | 17
|  |  | ｍ |  |  | 積算基準
EM-CPEEｹｰﾌﾞﾙ | 1.2 ㎜- 1P 鉄骨ｸﾘｯﾌﾟ
58
|  |  | ｍ |  |  | 積算基準
計
電気設備工事 別紙明細 | [5 empty] | 7
Ⅰ. 上越市総合体育館・渡り廊下 |  | 1. 電灯設備 |  |  | (2)電灯分岐
名 称 | 摘 要 | 数 量 | 単 位 | 単 価 | 金 額 | 備 考
電線管 | [5 empty] | 別紙 00-0012
1
式
ねじなし電線管 | 隠ぺい・埋込配管 19㎜
(E) |  | 9
|  |  | ｍ |  |  | 県単価
ねじなし電線管 | 隠ぺい・埋込配管 25㎜
(E) |  | 6
|  |  | ｍ |  |  | 県単価
ねじなし電線管 | 露出配管 25㎜
(E) |  | 80
|  |  | ｍ |  |  | 県単価
ねじなし電線管 | 隠ぺい・埋込配管 31㎜
(E) |  | 15
|  |  | ｍ |  |  | 県単価
合成樹脂製可とう | 隠ぺい・埋込配管 16㎜
電線管 (PF単層) |  | 5
|  |  | ｍ |  |  | 県単価
合成樹脂製可とう | 隠ぺい・埋込配管 22㎜
電線管 (PF単層) |  | 9
|  |  | ｍ |  |  | 県単価
計
電気設備工事 別紙明細 | [5 empty] | 8
Ⅰ. 上越市総合体育館・渡り廊下 |  | 1. 電灯設備 |  |  | (2)電灯分岐
名 称 | 摘 要 | 数 量 | 単 位 | 単 価 | 金 額 | 備 考
金属線ぴ | [5 empty] | 別紙 00-0013
1
式
1種金属線ぴ(MM1) | A型(25.4㎜)
28
|  |  | ｍ |  |  | 県単価
1種金属線ぴ(MM1) | A型(25.4㎜) 1個用ｽｲｯﾁﾎﾞｯｸｽ
付属品 |  | 14
|  |  | 個 |  |  | 県単価
1種金属線ぴ(MM1) | A型(25.4㎜) ｺｰﾅｰﾎﾞｯｸｽ
付属品 |  | 14
|  |  | 個 |  |  | 県単価
1種金属線ぴ(MM1) | B型(40.4㎜)
2
|  |  | ｍ |  |  | 県単価
1種金属線ぴ(MM1) | B型(40.4㎜) ｺｰﾅｰﾎﾞｯｸｽ
付属品 |  | 1
|  |  | 個 |  |  | 県単価
2種金属線ぴ(MM2) | A型 幅40×高さ30㎜
5
|  |  | ｍ |  |  | 県単価
2種金属線ぴ(MM2) | ｼﾞｬﾝｸｼｮﾝﾎﾞｯｸｽ(1～4方出)
付属品 |  | 1
|  |  | 個 |  |  | 県単価
計
電気設備工事 別紙明細 | [5 empty] | 9
Ⅰ. 上越市総合体育館・渡り廊下 |  | 1. 電灯設備 |  |  | (2)電灯分岐
名 称 | 摘 要 | 数 量 | 単 位 | 単 価 | 金 額 | 備 考
ﾎﾞｯｸｽ類 | [5 empty] | 別紙 00-0014
1
式
ﾌﾟﾙﾎﾞｯｸｽ SS形 | 200× 200× 200
8
|  |  | 個 |  |  | 県単価
合成樹脂製 | 中四角 浅型 D44
ｱｳﾄﾚｯﾄﾎﾞｯｸｽ(ｶﾊﾞｰ |  | 29
付) |  |  | 個 |  |  | 県単価
合成樹脂製 | 埋込 1個用
ｽｲｯﾁﾎﾞｯｸｽ(ｶﾊﾞｰ付 |  | 9
) |  |  | 個 |  |  | 県単価
金属製 | 25(22) 1個用1方出
露出ｽｲｯﾁﾎﾞｯｸｽ |  | 8
|  |  | 個 |  |  | 県単価
金属製 | 25(22) 2方出
露出丸形ﾎﾞｯｸｽ |  | 16
|  |  | 個 |  |  | 県単価
金属製 | 25(22) 3方出
露出丸形ﾎﾞｯｸｽ |  | 36
|  |  | 個 |  |  | 県単価
計
はつり工事 | [5 empty] | 別紙 00-0015
1
式
機械はつり(ﾀﾞｲﾔﾓ | 100～150mm 25mm
ﾝﾄﾞｶｯﾀｰによる |  | 3
配管用貫通口) |  |  | か所 |  |  | 県単価
機械はつり(ﾀﾞｲﾔﾓ | 100～150mm 28mm
ﾝﾄﾞｶｯﾀｰによる |  | 2
配管用貫通口) |  |  | か所 |  |  | 県単価
機械はつり(ﾀﾞｲﾔﾓ | 100～150mm 32mm
ﾝﾄﾞｶｯﾀｰによる |  | 4
配管用貫通口) |  |  | か所 |  |  | 県単価
計
電気設備工事 別紙明細 | [5 empty] | 10
Ⅰ. 上越市総合体育館・渡り廊下 |  | 1. 電灯設備 |  |  | (2)電灯分岐
名 称 | 摘 要 | 数 量 | 単 位 | 単 価 | 金 額 | 備 考
防火区画貫通処理 | [5 empty] | 別紙 00-0016
1
式
金属短管貫通処理 | (25)
(壁・床共用) |  | 2
|  |  | か所 |  |  | 県単価
金属短管貫通処理 | (31)
(壁・床共用) |  | 2
|  |  | か所 |  |  | 県単価
計
施工費 | [5 empty] | 別紙 00-0017
1
式
天井切込 | ﾀﾞｳﾝﾗｲﾄ・ｾﾝｻｰ
103
|  |  | か所 |  |  | 県単価
天井切込 | 蛍光灯40W1・2灯
55
|  |  | か所 |  |  | 県単価
天井切込 | 500角程度
8
|  |  | か所 |  |  | 積算基準
計
電気設備工事 別紙明細 | [5 empty] | 11
Ⅰ. 上越市総合体育館・渡り廊下 |  | 1. 電灯設備 |  |  | (2)電灯分岐
名 称 | 摘 要 | 数 量 | 単 位 | 単 価 | 金 額 | 備 考
撤去 | [5 empty] | 別紙 00-0018
1
式
600V絶縁電線 | 2.0㎜ × 1本 再使用しない
撤去 |  | 249
|  |  | ｍ |  |  | 県単価
600V絶縁ｹｰﾌﾞﾙ | 2.0㎜- 3C ﾋﾟｯﾄ・天井
撤去 | 再使用しない | 248
|  |  | ｍ |  |  | 県単価
600V絶縁ｹｰﾌﾞﾙ | 2.6㎜- 3C ﾋﾟｯﾄ・天井
撤去 | 再使用しない | 101
|  |  | ｍ |  |  | 県単価
薄鋼電線管 | (C19) 再使用しない
撤去 |  | 90
|  |  | ｍ |  |  | 県単価
埋込ｽｲｯﾁ | 1P15A×1 CP共 再使用しない
撤去 |  | 26
|  |  | 組 |  |  | 積算基準
埋込ｽｲｯﾁ | 1P15A×1+白熱灯調光器 CP共
撤去 | 再使用しない | 2
|  |  | 組 |  |  | 積算基準
埋込ｽｲｯﾁ | 1P15A×2 CP共 再使用しない
撤去 |  | 7
|  |  | 組 |  |  | 積算基準
埋込ｽｲｯﾁ | 1P15A×7 CP共 再使用しない
撤去 |  | 2
|  |  | 組 |  |  | 積算基準
埋込ｽｲｯﾁ | 3W15A×1 CP共 再使用しない
撤去 |  | 1
|  |  | 組 |  |  | 積算基準
2種金属線ぴ(MM2) | A型 40㎜×30㎜ 再使用しない
撤去 |  | 9
|  |  | ｍ |  |  | 県単価
位置ﾎﾞｯｸｽ 撤去 | 再使用しない
147
|  |  | 個 |  |  | 県単価
蛍光灯器具 | 露出形 FL 20W ×1
撤去 | 再利用しない | 1
|  |  | 個 |  |  | 県単価
蛍光灯器具 | 露出形 FL 20W ×4
撤去 | 再利用しない | 20
|  |  | 個 |  |  | 県単価
蛍光灯器具 | 埋込形 FL 20W ×4
撤去 | 再利用しない | 8
|  |  | 個 |  |  | 県単価
電気設備工事 別紙明細 | [5 empty] | 12
Ⅰ. 上越市総合体育館・渡り廊下 |  | 1. 電灯設備 |  |  | (2)電灯分岐
名 称 | 摘 要 | 数 量 | 単 位 | 単 価 | 金 額 | 備 考
撤去 | [5 empty] | 別紙 00-0018
1
式
蛍光灯器具 | 露出形 FL 40W ×1
撤去 | 再利用しない | 67
|  |  | 個 |  |  | 県単価
蛍光灯器具 | 埋込形 FL 40W ×1
撤去 | 再利用しない | 32
|  |  | 個 |  |  | 県単価
蛍光灯器具 | 吊下げ形 FL 40W ×1
撤去 | 再利用しない | 21
|  |  | 個 |  |  | 県単価
蛍光灯器具 | 埋込形 FL 40W ×2
撤去 | 再利用しない | 134
|  |  | 個 |  |  | 県単価
蛍光灯器具 | 埋込形 FL 40W ×6
撤去 | 再利用しない | 2
|  |  | 個 |  |  | 県単価
照明器具 | MF700W×2+NF400W×1
撤去 | 安定器・灯具共 再使用しない | 36
|  |  | 個 |  |  | 積算基準
白熱灯器具 | 埋込灯 再利用しない
撤去 |  | 143
|  |  | 個 |  |  | 県単価
白熱灯器具 | ｼｰﾘﾝｸﾞﾗｲﾄ 再利用しない
撤去 |  | 33
|  |  | 個 |  |  | 県単価
計
電気設備工事 別紙明細 | [5 empty] | 13
Ⅰ. 上越市総合体育館・渡り廊下 |  | 1. 電灯設備 |  |  | (3)非常照明・誘導灯分岐
名 称 | 摘 要 | 数 量 | 単 位 | 単 価 | 金 額 | 備 考
ｹｰﾌﾞﾙ | [5 empty] | 別紙 00-0019
1
式
600Vﾎﾟﾘｴﾁﾚﾝ絶縁 | 1.6㎜- 3C ﾋﾟｯﾄ・天井
耐燃性ﾎﾟﾘｴﾁﾚﾝｼｰｽ |  | 137
ｹｰﾌﾞﾙ平形 EM-EEF |  |  | ｍ |  |  | 県単価
600Vﾎﾟﾘｴﾁﾚﾝ絶縁 | 1.6㎜- 3C 管内
耐燃性ﾎﾟﾘｴﾁﾚﾝｼｰｽ |  | 25
ｹｰﾌﾞﾙ平形 EM-EEF |  |  | ｍ |  |  | 県単価
600Vﾎﾟﾘｴﾁﾚﾝ絶縁 | 2.0㎜- 3C ﾋﾟｯﾄ・天井
耐燃性ﾎﾟﾘｴﾁﾚﾝｼｰｽ |  | 142
ｹｰﾌﾞﾙ平形 EM-EEF |  |  | ｍ |  |  | 県単価
600Vﾎﾟﾘｴﾁﾚﾝ絶縁 | 2.0㎜- 3C FEP内(PF･CD)
耐燃性ﾎﾟﾘｴﾁﾚﾝｼｰｽ |  | 6
ｹｰﾌﾞﾙ平形 EM-EEF |  |  | ｍ |  |  | 県単価
600Vﾎﾟﾘｴﾁﾚﾝ絶縁 | 2.0㎜- 3C 管内
耐燃性ﾎﾟﾘｴﾁﾚﾝｼｰｽ |  | 12
ｹｰﾌﾞﾙ平形 EM-EEF |  |  | ｍ |  |  | 県単価
600Vﾎﾟﾘｴﾁﾚﾝ絶縁 | 2.0㎜- 3C 鉄骨ｸﾘｯﾌﾟ
耐燃性ﾎﾟﾘｴﾁﾚﾝｼｰｽ |  | 161
ｹｰﾌﾞﾙ平形 EM-EEF |  |  | ｍ |  |  | 積算基準
計
電線管 | [5 empty] | 別紙 00-0020
1
式
ねじなし電線管 | 隠ぺい・埋込配管 25㎜
(E) |  | 9
|  |  | ｍ |  |  | 県単価
合成樹脂製可とう | 隠ぺい・埋込配管 22㎜
電線管 (PF単層) |  | 6
|  |  | ｍ |  |  | 県単価
計
電気設備工事 別紙明細 | [5 empty] | 14
Ⅰ. 上越市総合体育館・渡り廊下 |  | 1. 電灯設備 |  |  | (3)非常照明・誘導灯分岐
名 称 | 摘 要 | 数 量 | 単 位 | 単 価 | 金 額 | 備 考
金属線ぴ | [5 empty] | 別紙 00-0021
1
式
1種金属線ぴ(MM1) | A型(25.4㎜)
27
|  |  | ｍ |  |  | 県単価
1種金属線ぴ(MM1) | A型(25.4㎜) ｺｰﾅｰﾎﾞｯｸｽ
付属品 |  | 22
|  |  | 個 |  |  | 県単価
1種金属線ぴ(MM1) | A型(25.4㎜) 1個用ｽｲｯﾁﾎﾞｯｸｽ
付属品 |  | 1
|  |  | 個 |  |  | 県単価
計
施工費 | [5 empty] | 別紙 00-0022
1
式
天井切込 | ﾀﾞｳﾝﾗｲﾄ
31
|  |  | か所 |  |  | 県単価
計
はつり工事 | [5 empty] | 別紙 00-0023
1
式
機械はつり(ﾀﾞｲﾔﾓ | 100～150mm 25mm
ﾝﾄﾞｶｯﾀｰによる |  | 5
配管用貫通口) |  |  | か所 |  |  | 県単価
機械はつり(ﾀﾞｲﾔﾓ | 100～150mm 28mm
ﾝﾄﾞｶｯﾀｰによる |  | 5
配管用貫通口) |  |  | か所 |  |  | 県単価
機械はつり(ﾀﾞｲﾔﾓ | 100～150mm 50mm
ﾝﾄﾞｶｯﾀｰによる |  | 1
配管用貫通口) |  |  | か所 |  |  | 県単価
計
電気設備工事 別紙明細 | [5 empty] | 15
Ⅰ. 上越市総合体育館・渡り廊下 |  | 1. 電灯設備 |  |  | (3)非常照明・誘導灯分岐
名 称 | 摘 要 | 数 量 | 単 位 | 単 価 | 金 額 | 備 考
防火区画貫通処理 | [5 empty] | 別紙 00-0024
1
式
金属短管貫通処理 | (25)
(壁・床共用) |  | 3
|  |  | か所 |  |  | 県単価
計
撤去 | [5 empty] | 別紙 00-0025
1
式
白熱灯器具 | 埋込灯 再利用しない
撤去 |  | 13
|  |  | 個 |  |  | 県単価
蛍光灯器具 | 露出形 FL 10W ×1
撤去 | 再利用しない | 9
|  |  | 個 |  |  | 県単価
蛍光灯器具 | 露出形 FL 20W ×1
撤去 | 再利用しない | 8
|  |  | 個 |  |  | 県単価
蛍光灯器具 | 吊下げ形 FL 10W ×1
撤去 | 再利用しない | 2
|  |  | 個 |  |  | 県単価
蛍光灯器具 | 埋込形 FL 10W ×1
撤去 | 再利用しない | 6
|  |  | 個 |  |  | 県単価
蛍光灯器具 | 露出形 FL 10W ×1
撤去 | 再利用しない | 4
|  |  | 個 |  |  | 県単価
計
電気設備工事 別紙明細 | [5 empty] | 16
Ⅰ. 上越市総合体育館・渡り廊下 |  | 1. 電灯設備 |  |  | (4)外灯分岐
名 称 | 摘 要 | 数 量 | 単 位 | 単 価 | 金 額 | 備 考
ｹｰﾌﾞﾙ | [5 empty] | 別紙 00-0026
1
式
600Vﾎﾟﾘｴﾁﾚﾝ絶縁 | 2.0㎜- 3C 管内
耐燃性ﾎﾟﾘｴﾁﾚﾝｼｰｽ |  | 21
ｹｰﾌﾞﾙ平形 EM-EEF |  |  | ｍ |  |  | 県単価
EM-CEｹｰﾌﾞﾙ | 8mm2- 3C FEP内(PF･CD)
40
|  |  | ｍ |  |  | 県単価
EM-CEｹｰﾌﾞﾙ | 8mm2- 3C 管内
107
|  |  | ｍ |  |  | 県単価
計
電線管 | [5 empty] | 別紙 00-0027
1
式
波付硬質合成 | (30)
樹脂管(FEP) |  | 40
|  |  | ｍ |  |  | 県単価
異種管接続材 | PE36～FEP30
8
|  |  | か所 |  |  | 刊行物
計
電気設備工事 別紙明細 | [5 empty] | 17
Ⅰ. 上越市総合体育館・渡り廊下 |  | 1. 電灯設備 |  |  | (4)外灯分岐
名 称 | 摘 要 | 数 量 | 単 位 | 単 価 | 金 額 | 備 考
舗装・土工事 | [5 empty] | 別紙 00-0028
1
式
舗装切断 (ｺﾝｸﾘ-ﾄ | ｱｽﾌｧﾙﾄ厚200以下
ｶｯﾀ-) |  | 4
|  |  | ｍ |  |  | 県単価
舗装取り壊し | 人力 ｱｽﾌｧﾙﾄ舗装 厚40～100
（人力） | 積込み共 | 1
|  |  | ㎡ |  |  | 県単価
ｱｽﾌｧﾙﾄ舗装 | A-5-15 再生密粒 再生ｸﾗｯｼｬﾗﾝ
| 特に狭い場所 人力 | 1
|  |  | ㎡ |  |  | 県単価
地中管路 | 人 力 GL -600㎜ W 500
根切り・埋戻し |  | 20
|  |  | ｍ |  |  | 県単価
埋設標識ｼｰﾄ | 2倍長(W)150
20
|  |  | ｍ |  |  | 県単価
地中埋設標 | 鉄製
9
|  |  | 個 |  |  | 県単価
地中埋設標 | ｺﾝｸﾘｰﾄ製
9
|  |  | 個 |  |  | 県単価
計
電気設備工事 別紙明細 | [5 empty] | 18
Ⅰ. 上越市総合体育館・渡り廊下 |  | 1. 電灯設備 |  |  | (4)外灯分岐
名 称 | 摘 要 | 数 量 | 単 位 | 単 価 | 金 額 | 備 考
撤去 | [5 empty] | 別紙 00-0029
1
式
厚鋼電線管 | (G36) 再使用しない
撤去 |  | 15
|  |  | ｍ |  |  | 県単価
ｹｰﾌﾞﾙ | CV 8-3C 管内 再使用しない
撤去 |  | 152
|  |  | ｍ |  |  | 積算基準
600V絶縁ｹｰﾌﾞﾙ | 2.0㎜- 3C 管内
撤去 | 再使用しない | 21
|  |  | ｍ |  |  | 県単価
照明器具 | HF400W ﾎﾟｰﾙT4.5共
撤去 | 再使用しない | 5
|  |  | 基 |  |  | 積算基準
照明器具 | ﾎﾟｰﾙT4.5
撤去 | 再使用しない | 1
|  |  | 基 |  |  | 積算基準
外灯基礎 | 600×600×1300H
撤去 | 再使用しない | 5
|  |  | 基 |  |  | 積算基準
計
電気設備工事 別紙明細 | [5 empty] | 19
Ⅰ. 上越市総合体育館・渡り廊下 |  | 1. 電灯設備 |  |  | (5)ｺﾝｾﾝﾄ分岐
名 称 | 摘 要 | 数 量 | 単 位 | 単 価 | 金 額 | 備 考
配線器具 | [5 empty] | 別紙 00-0030
1
式
ﾀﾝﾌﾞﾗｽｲｯﾁ | 1PL4A×1 ﾈｰﾑ付
(金属ﾌﾟﾚｰﾄ付) |  | 1
|  |  | 個 |  |  | 積算基準
埋込ｽｲｯﾁ･ｺﾝｾﾝﾄ | 1P15A×1 ﾈｰﾑ無
(金属ﾌﾟﾚｰﾄ付) | 2P15A×1 CP共 | 4
|  |  | 組 |  |  | 積算基準
ｺﾝｾﾝﾄ | 連用形2P15A×1
(金属ﾌﾟﾚｰﾄ付) | - | 54
| 125V |  | 個 |  |  | 県単価
ｺﾝｾﾝﾄ | 連用形2P15A×2
(金属ﾌﾟﾚｰﾄ付) | (一体形) | 24
| 125V |  | 個 |  |  | 県単価
ｺﾝｾﾝﾄ | 連用形2P15A×1
(金属ﾌﾟﾚｰﾄ付) | (接地端子付 一体形) | 28
| 125V |  | 個 |  |  | 県単価
ｺﾝｾﾝﾄ | 連用形2P15A×2
(金属ﾌﾟﾚｰﾄ付) | (接地端子付 一体形) | 17
| 125V |  | 個 |  |  | 県単価
ｺﾝｾﾝﾄ | 連用形2P15A×1
(金属ﾌﾟﾚｰﾄ付) | (抜止め) | 2
| 125V |  | 個 |  |  | 県単価
計
二重床配線器具 | [5 empty] | 別紙 00-0031
1
式
ﾊｰﾈｽｼﾞｮｲﾝﾄﾎﾞｯｸｽ | 2分岐
1
|  |  | 個 |  |  | 積算基準
ﾊｰﾈｽｼﾞｮｲﾝﾄﾎﾞｯｸｽ | 4分岐
1
|  |  | 個 |  |  | 積算基準
ﾊｰﾈｽ用OAﾀｯﾌﾟ | ｺｰﾄﾞ5ｍ 2P15AE付×2(125V)
(ﾏｸﾞﾈｯﾄ付) | 抜止め形 | 6
|  |  | 個 |  |  | 県単価
計
電気設備工事 別紙明細 | [5 empty] | 20
Ⅰ. 上越市総合体育館・渡り廊下 |  | 1. 電灯設備 |  |  | (5)ｺﾝｾﾝﾄ分岐
名 称 | 摘 要 | 数 量 | 単 位 | 単 価 | 金 額 | 備 考
設備ﾌﾟﾚｰﾄ | [5 empty] | 別紙 00-0032
1
式
ﾌﾗｯｼｭﾌﾟﾚｰﾄ | 角型 ﾌﾞﾗﾝｸ
(金属製) |  | 4
|  |  | 個 |  |  | 県単価
計
電線 | [5 empty] | 別紙 00-0033
1
式
600V耐燃性ﾎﾟﾘｴﾁﾚ | 2.0㎜
ﾝ絶縁電線(EM-IE) |  | 197
|  |  | ｍ |  |  | 県単価
計
電気設備工事 別紙明細 | [5 empty] | 21
Ⅰ. 上越市総合体育館・渡り廊下 |  | 1. 電灯設備 |  |  | (5)ｺﾝｾﾝﾄ分岐
名 称 | 摘 要 | 数 量 | 単 位 | 単 価 | 金 額 | 備 考
ｹｰﾌﾞﾙ | [5 empty] | 別紙 00-0034
1
式
600Vﾎﾟﾘｴﾁﾚﾝ絶縁 | 2.0㎜- 2C ﾋﾟｯﾄ・天井
耐燃性ﾎﾟﾘｴﾁﾚﾝｼｰｽ |  | 47
ｹｰﾌﾞﾙ平形 EM-EEF |  |  | ｍ |  |  | 県単価
600Vﾎﾟﾘｴﾁﾚﾝ絶縁 | 2.0㎜- 2C FEP内(PF･CD)
耐燃性ﾎﾟﾘｴﾁﾚﾝｼｰｽ |  | 6
ｹｰﾌﾞﾙ平形 EM-EEF |  |  | ｍ |  |  | 県単価
600Vﾎﾟﾘｴﾁﾚﾝ絶縁 | 2.0㎜- 2C 鉄骨ｸﾘｯﾌﾟ
耐燃性ﾎﾟﾘｴﾁﾚﾝｼｰｽ |  | 144
ｹｰﾌﾞﾙ平形 EM-EEF |  |  | ｍ |  |  | 積算基準
600Vﾎﾟﾘｴﾁﾚﾝ絶縁 | 2.0㎜- 3C ﾋﾟｯﾄ・天井
耐燃性ﾎﾟﾘｴﾁﾚﾝｼｰｽ |  | 330
ｹｰﾌﾞﾙ平形 EM-EEF |  |  | ｍ |  |  | 県単価
600Vﾎﾟﾘｴﾁﾚﾝ絶縁 | 2.0㎜- 3C FEP内(PF･CD)
耐燃性ﾎﾟﾘｴﾁﾚﾝｼｰｽ |  | 78
ｹｰﾌﾞﾙ平形 EM-EEF |  |  | ｍ |  |  | 県単価
600Vﾎﾟﾘｴﾁﾚﾝ絶縁 | 2.0㎜- 3C 管内
耐燃性ﾎﾟﾘｴﾁﾚﾝｼｰｽ |  | 80
ｹｰﾌﾞﾙ平形 EM-EEF |  |  | ｍ |  |  | 県単価
600Vﾎﾟﾘｴﾁﾚﾝ絶縁 | 2.0㎜- 3C 鉄骨ｸﾘｯﾌﾟ
耐燃性ﾎﾟﾘｴﾁﾚﾝｼｰｽ |  | 144
ｹｰﾌﾞﾙ平形 EM-EEF |  |  | ｍ |  |  | 積算基準
計
電気設備工事 別紙明細 | [5 empty] | 22
Ⅰ. 上越市総合体育館・渡り廊下 |  | 1. 電灯設備 |  |  | (5)ｺﾝｾﾝﾄ分岐
名 称 | 摘 要 | 数 量 | 単 位 | 単 価 | 金 額 | 備 考
電線管 | [5 empty] | 別紙 00-0035
1
式
ねじなし電線管 | 隠ぺい・埋込配管 19㎜
(E) |  | 33
|  |  | ｍ |  |  | 県単価
ねじなし電線管 | 隠ぺい・埋込配管 25㎜
(E) |  | 57
|  |  | ｍ |  |  | 県単価
ねじなし電線管 | 隠ぺい配管 39㎜
(E) |  | 3
|  |  | ｍ |  |  | 県単価
合成樹脂製可とう | 隠ぺい・埋込配管 22㎜
電線管 (PF単層) |  | 72
|  |  | ｍ |  |  | 県単価
合成樹脂製可とう | 隠ぺい・埋込配管 28㎜
電線管 (PF単層) |  | 6
|  |  | ｍ |  |  | 県単価
計
電気設備工事 別紙明細 | [5 empty] | 23
Ⅰ. 上越市総合体育館・渡り廊下 |  | 1. 電灯設備 |  |  | (5)ｺﾝｾﾝﾄ分岐
名 称 | 摘 要 | 数 量 | 単 位 | 単 価 | 金 額 | 備 考
金属線ぴ | [5 empty] | 別紙 00-0036
1
式
1種金属線ぴ(MM1) | A型(25.4㎜)
28
|  |  | ｍ |  |  | 県単価
1種金属線ぴ(MM1) | A型(25.4㎜) 1個用ｽｲｯﾁﾎﾞｯｸｽ
付属品 |  | 16
|  |  | 個 |  |  | 県単価
1種金属線ぴ(MM1) | A型(25.4㎜) ｺｰﾅｰﾎﾞｯｸｽ
付属品 |  | 10
|  |  | 個 |  |  | 県単価
1種金属線ぴ(MM1) | B型(40.4㎜)
4
|  |  | ｍ |  |  | 県単価
1種金属線ぴ(MM1) | B型(40.4㎜) ｺｰﾅｰﾎﾞｯｸｽ
付属品 |  | 2
|  |  | 個 |  |  | 県単価
1種金属線ぴ(MM1) | B型(40.4㎜) ｼﾞｬﾝｸｼｮﾝﾎﾞｯｸｽ
付属品 |  | 2
|  |  | 個 |  |  | 県単価
計
電気設備工事 別紙明細 | [5 empty] | 24
Ⅰ. 上越市総合体育館・渡り廊下 |  | 1. 電灯設備 |  |  | (5)ｺﾝｾﾝﾄ分岐
名 称 | 摘 要 | 数 量 | 単 位 | 単 価 | 金 額 | 備 考
ﾎﾞｯｸｽ類 | [5 empty] | 別紙 00-0037
1
式
ﾌﾟﾙﾎﾞｯｸｽ SS形 | 200× 200× 200
5
|  |  | 個 |  |  | 県単価
合成樹脂製 | 中四角 浅型 D44
ｱｳﾄﾚｯﾄﾎﾞｯｸｽ(ｶﾊﾞｰ |  | 24
付) |  |  | 個 |  |  | 県単価
ｼﾞｮｲﾝﾄﾎﾞｯｸｽ | VVF用(中)
5
|  |  | 個 |  |  | 積算基準
金属製 | 25(22) 1個用1方出
露出ｽｲｯﾁﾎﾞｯｸｽ |  | 14
|  |  | 個 |  |  | 県単価
金属製 | 25(22) 1方出
露出丸形ﾎﾞｯｸｽ |  | 8
|  |  | 個 |  |  | 県単価
計
はつり工事 | [5 empty] | 別紙 00-0038
1
式
機械はつり(ﾀﾞｲﾔﾓ | 100～150mm 25mm
ﾝﾄﾞｶｯﾀｰによる |  | 17
配管用貫通口) |  |  | か所 |  |  | 県単価
機械はつり(ﾀﾞｲﾔﾓ | 100～150mm 28mm
ﾝﾄﾞｶｯﾀｰによる |  | 8
配管用貫通口) |  |  | か所 |  |  | 県単価
機械はつり(ﾀﾞｲﾔﾓ | 100～150mm 50mm
ﾝﾄﾞｶｯﾀｰによる |  | 1
配管用貫通口) |  |  | か所 |  |  | 県単価
計
電気設備工事 別紙明細 | [5 empty] | 25
Ⅰ. 上越市総合体育館・渡り廊下 |  | 1. 電灯設備 |  |  | (5)ｺﾝｾﾝﾄ分岐
名 称 | 摘 要 | 数 量 | 単 位 | 単 価 | 金 額 | 備 考
防火区画貫通処理 | [5 empty] | 別紙 00-0039
1
式
金属短管貫通処理 | (25)
(壁・床共用) |  | 3
|  |  | か所 |  |  | 県単価
金属短管貫通処理 | (39)
(壁・床共用) |  | 1
|  |  | か所 |  |  | 県単価
計
電気設備工事 別紙明細 | [5 empty] | 26
Ⅰ. 上越市総合体育館・渡り廊下 |  | 1. 電灯設備 |  |  | (5)ｺﾝｾﾝﾄ分岐
名 称 | 摘 要 | 数 量 | 単 位 | 単 価 | 金 額 | 備 考
撤去 | [5 empty] | 別紙 00-0040
1
式
600V絶縁電線 | 2.0㎜ × 1本 再使用しない
撤去 |  | 72
|  |  | ｍ |  |  | 県単価
薄鋼電線管 | (C19) 再使用しない
撤去 |  | 12
|  |  | ｍ |  |  | 県単価
位置ﾎﾞｯｸｽ 撤去 | 再使用しない
2
|  |  | 個 |  |  | 県単価
埋込ｺﾝｾﾝﾄ | 2P15A×1 CP共 再使用しない
撤去 |  | 65
|  |  | 組 |  |  | 積算基準
埋込ｺﾝｾﾝﾄ | 2P15A×2 CP共 再使用しない
撤去 |  | 19
|  |  | 組 |  |  | 積算基準
埋込ｺﾝｾﾝﾄ | 2P15A×1E CP共 再使用しない
撤去 |  | 9
|  |  | 組 |  |  | 積算基準
埋込ｺﾝｾﾝﾄ | 2P15A×1 LK CP共 再使用しない
撤去 |  | 5
|  |  | 組 |  |  | 積算基準
埋込ｺﾝｾﾝﾄ | 2P20A×1E CP共 再使用しない
撤去 |  | 2
|  |  | 組 |  |  | 積算基準
ﾌﾛｱｺﾝｾﾝﾄ | 2P15A×2 CP共 再使用しない
撤去 |  | 2
|  |  | 組 |  |  | 積算基準
埋込ｽｲｯﾁ・ｺﾝｾﾝﾄ | 1P15A×1+2P15A×1 CP共
撤去 | 再使用しない | 4
|  |  | 組 |  |  | 積算基準
埋込ｽｲｯﾁ | 1P15A×1+PL×1 CP共
撤去 | 再使用しない | 1
|  |  | 組 |  |  | 積算基準
白熱灯器具 | ﾌﾞﾗｹｯﾄﾗｲﾄ 再利用しない
撤去 |  | 4
|  |  | 個 |  |  | 県単価
計
電気設備工事 別紙明細 | [5 empty] | 27
Ⅰ. 上越市総合体育館・渡り廊下 |  | 1. 電灯設備 |  |  | (6)換気電源
名 称 | 摘 要 | 数 量 | 単 位 | 単 価 | 金 額 | 備 考
電線 | [5 empty] | 別紙 00-0041
1
式
600V耐燃性ﾎﾟﾘｴﾁﾚ | 1.6㎜
ﾝ絶縁電線(EM-IE) |  | 69
|  |  | ｍ |  |  | 県単価
計
電気設備工事 別紙明細 | [5 empty] | 28
Ⅰ. 上越市総合体育館・渡り廊下 |  | 1. 電灯設備 |  |  | (6)換気電源
名 称 | 摘 要 | 数 量 | 単 位 | 単 価 | 金 額 | 備 考
ｹｰﾌﾞﾙ | [5 empty] | 別紙 00-0042
1
式
600Vﾎﾟﾘｴﾁﾚﾝ絶縁 | 1.6㎜- 2C ﾋﾟｯﾄ・天井
耐燃性ﾎﾟﾘｴﾁﾚﾝｼｰｽ |  | 145
ｹｰﾌﾞﾙ平形 EM-EEF |  |  | ｍ |  |  | 県単価
600Vﾎﾟﾘｴﾁﾚﾝ絶縁 | 1.6㎜- 2C 管内
耐燃性ﾎﾟﾘｴﾁﾚﾝｼｰｽ |  | 25
ｹｰﾌﾞﾙ平形 EM-EEF |  |  | ｍ |  |  | 県単価
600Vﾎﾟﾘｴﾁﾚﾝ絶縁 | 1.6㎜- 2C FEP内(PF･CD)
耐燃性ﾎﾟﾘｴﾁﾚﾝｼｰｽ |  | 5
ｹｰﾌﾞﾙ平形 EM-EEF |  |  | ｍ |  |  | 県単価
600Vﾎﾟﾘｴﾁﾚﾝ絶縁 | 1.6㎜- 3C ﾋﾟｯﾄ・天井
耐燃性ﾎﾟﾘｴﾁﾚﾝｼｰｽ |  | 123
ｹｰﾌﾞﾙ平形 EM-EEF |  |  | ｍ |  |  | 県単価
600Vﾎﾟﾘｴﾁﾚﾝ絶縁 | 1.6㎜- 3C 管内
耐燃性ﾎﾟﾘｴﾁﾚﾝｼｰｽ |  | 42
ｹｰﾌﾞﾙ平形 EM-EEF |  |  | ｍ |  |  | 県単価
600Vﾎﾟﾘｴﾁﾚﾝ絶縁 | 1.6㎜- 3C FEP内(PF･CD)
耐燃性ﾎﾟﾘｴﾁﾚﾝｼｰｽ |  | 5
ｹｰﾌﾞﾙ平形 EM-EEF |  |  | ｍ |  |  | 県単価
600Vﾎﾟﾘｴﾁﾚﾝ絶縁 | 2.0㎜- 3C ﾋﾟｯﾄ・天井
耐燃性ﾎﾟﾘｴﾁﾚﾝｼｰｽ |  | 108
ｹｰﾌﾞﾙ平形 EM-EEF |  |  | ｍ |  |  | 県単価
600Vﾎﾟﾘｴﾁﾚﾝ絶縁 | 2.0㎜- 3C FEP内(PF･CD)
耐燃性ﾎﾟﾘｴﾁﾚﾝｼｰｽ |  | 9
ｹｰﾌﾞﾙ平形 EM-EEF |  |  | ｍ |  |  | 県単価
EM-CEｹｰﾌﾞﾙ | 5.5mm2- 4C ﾋﾟｯﾄ・天井
53
|  |  | ｍ |  |  | 県単価
EM-CEｹｰﾌﾞﾙ | 5.5mm2- 4C 管内
9
|  |  | ｍ |  |  | 県単価
計
電気設備工事 別紙明細 | [5 empty] | 29
Ⅰ. 上越市総合体育館・渡り廊下 |  | 1. 電灯設備 |  |  | (6)換気電源
名 称 | 摘 要 | 数 量 | 単 位 | 単 価 | 金 額 | 備 考
電線管 | [5 empty] | 別紙 00-0043
1
式
ねじなし電線管 | 隠ぺい・埋込配管 19㎜
(E) |  | 5
|  |  | ｍ |  |  | 県単価
ねじなし電線管 | 露出配管 19㎜
(E) |  | 16
|  |  | ｍ |  |  | 県単価
ねじなし電線管 | 露出配管 25㎜
(E) |  | 16
|  |  | ｍ |  |  | 県単価
ねじなし電線管 | 露出配管 31㎜
(E) |  | 9
|  |  | ｍ |  |  | 県単価
合成樹脂製可とう | 隠ぺい・埋込配管 16㎜
電線管 (PF単層) |  | 5
|  |  | ｍ |  |  | 県単価
合成樹脂製可とう | 隠ぺい・埋込配管 22㎜
電線管 (PF単層) |  | 11
|  |  | ｍ |  |  | 県単価
計
電気設備工事 別紙明細 | [5 empty] | 30
Ⅰ. 上越市総合体育館・渡り廊下 |  | 1. 電灯設備 |  |  | (6)換気電源
名 称 | 摘 要 | 数 量 | 単 位 | 単 価 | 金 額 | 備 考
金属線ぴ | [5 empty] | 別紙 00-0044
1
式
1種金属線ぴ(MM1) | A型(25.4㎜)
11
|  |  | ｍ |  |  | 県単価
1種金属線ぴ(MM1) | A型(25.4㎜) 1個用ｽｲｯﾁﾎﾞｯｸｽ
付属品 |  | 4
|  |  | 個 |  |  | 県単価
1種金属線ぴ(MM1) | A型(25.4㎜) ｺｰﾅｰﾎﾞｯｸｽ
付属品 |  | 4
|  |  | 個 |  |  | 県単価
1種金属線ぴ(MM1) | B型(40.4㎜)
25
|  |  | ｍ |  |  | 県単価
1種金属線ぴ(MM1) | B型(40.4㎜) 1個用ｽｲｯﾁﾎﾞｯｸｽ
付属品 |  | 8
|  |  | 個 |  |  | 県単価
1種金属線ぴ(MM1) | B型(40.4㎜) ｺｰﾅｰﾎﾞｯｸｽ
付属品 |  | 8
|  |  | 個 |  |  | 県単価
計
ﾎﾞｯｸｽ類 | [5 empty] | 別紙 00-0045
1
式
合成樹脂製 | 中四角 浅型 D44
ｱｳﾄﾚｯﾄﾎﾞｯｸｽ(ｶﾊﾞｰ |  | 10
付) |  |  | 個 |  |  | 県単価
金属製 | 25(22) 1個用1方出
露出ｽｲｯﾁﾎﾞｯｸｽ |  | 6
|  |  | 個 |  |  | 県単価
金属製 | 31(E31,28) 1個用1方出
露出ｽｲｯﾁﾎﾞｯｸｽ |  | 4
|  |  | 個 |  |  | 積算基準
ｼﾞｮｲﾝﾄﾎﾞｯｸｽ | VVF用(中)
5
|  |  | 個 |  |  | 積算基準
計
電気設備工事 別紙明細 | [5 empty] | 31
Ⅰ. 上越市総合体育館・渡り廊下 |  | 1. 電灯設備 |  |  | (6)換気電源
名 称 | 摘 要 | 数 量 | 単 位 | 単 価 | 金 額 | 備 考
配線器具 | [5 empty] | 別紙 00-0046
1
式
支給品ｽｲｯﾁ | 換気扇用
取付 |  | 16
|  |  | 個 |  |  | 積算基準
ﾀﾝﾌﾞﾗｽｲｯﾁ | 3WL 4A ×1 ﾈｰﾑ付
(金属ﾌﾟﾚｰﾄ付) | - - | 2
|  |  | 個 |  |  | 積算基準
計
はつり工事 | [5 empty] | 別紙 00-0047
1
式
機械はつり(ﾀﾞｲﾔﾓ | 100～150mm 25mm
ﾝﾄﾞｶｯﾀｰによる |  | 9
配管用貫通口) |  |  | か所 |  |  | 県単価
機械はつり(ﾀﾞｲﾔﾓ | 100～150mm 28mm
ﾝﾄﾞｶｯﾀｰによる |  | 6
配管用貫通口) |  |  | か所 |  |  | 県単価
機械はつり(ﾀﾞｲﾔﾓ | 100～150mm 32mm
ﾝﾄﾞｶｯﾀｰによる |  | 1
配管用貫通口) |  |  | か所 |  |  | 県単価
計
防火区画貫通処理 | [5 empty] | 別紙 00-0048
1
式
金属短管貫通処理 | (25)
(壁・床共用) |  | 6
|  |  | か所 |  |  | 県単価
金属短管貫通処理 | (31)
(壁・床共用) |  | 1
|  |  | か所 |  |  | 県単価
計
電気設備工事 別紙明細 | [5 empty] | 32
Ⅰ. 上越市総合体育館・渡り廊下 |  | 1. 電灯設備 |  |  | (6)換気電源
名 称 | 摘 要 | 数 量 | 単 位 | 単 価 | 金 額 | 備 考
施工費 | [5 empty] | 別紙 00-0049
1
式
電源接続 | 換気扇 1φ100V
18
|  |  | 箇所 |  |  | 積算基準
電源接続 | 換気扇 3φ200V
11
|  |  | 箇所 |  |  | 積算基準
計
撤去 | [5 empty] | 別紙 00-0050
1
式
埋込ｽｲｯﾁ | 3W15A×1+PL×1 CP共
撤去 | 再使用しない | 4
|  |  | 組 |  |  | 積算基準
計
電気設備工事 別紙明細 | [5 empty] | 33
Ⅰ. 上越市総合体育館・渡り廊下 |  | 1. 電灯設備 |  |  | (7)空調電源
名 称 | 摘 要 | 数 量 | 単 位 | 単 価 | 金 額 | 備 考
配線器具 | [5 empty] | 別紙 00-0051
1
式
ｺﾝｾﾝﾄ | 2P20A×1
(金属ﾌﾟﾚｰﾄ付) | (引掛形ﾌﾟﾗｸﾞ共) | 4
| 250V |  | 個 |  |  | 県単価
計
設備ﾌﾟﾚｰﾄ | [5 empty] | 別紙 00-0052
1
式
ﾌﾗｯｼｭﾌﾟﾚｰﾄ | 角型 ﾊﾄﾒ
(金属製) |  | 19
|  |  | 個 |  |  | 県単価
計
電線 | [5 empty] | 別紙 00-0053
1
式
600V耐燃性ﾎﾟﾘｴﾁﾚ | 2.0㎜
ﾝ絶縁電線(EM-IE) |  | 201
|  |  | ｍ |  |  | 県単価
計
電気設備工事 別紙明細 | [5 empty] | 34
Ⅰ. 上越市総合体育館・渡り廊下 |  | 1. 電灯設備 |  |  | (7)空調電源
名 称 | 摘 要 | 数 量 | 単 位 | 単 価 | 金 額 | 備 考
ｹｰﾌﾞﾙ | [5 empty] | 別紙 00-0054
1
式
600Vﾎﾟﾘｴﾁﾚﾝ絶縁 | 2.0㎜- 3C ﾋﾟｯﾄ・天井
耐燃性ﾎﾟﾘｴﾁﾚﾝｼｰｽ |  | 269
ｹｰﾌﾞﾙ平形 EM-EEF |  |  | ｍ |  |  | 県単価
600Vﾎﾟﾘｴﾁﾚﾝ絶縁 | 2.0㎜- 3C FEP内(PF･CD)
耐燃性ﾎﾟﾘｴﾁﾚﾝｼｰｽ |  | 27
ｹｰﾌﾞﾙ平形 EM-EEF |  |  | ｍ |  |  | 県単価
600Vﾎﾟﾘｴﾁﾚﾝ絶縁 | 2.0㎜- 3C 管内
耐燃性ﾎﾟﾘｴﾁﾚﾝｼｰｽ |  | 5
ｹｰﾌﾞﾙ平形 EM-EEF |  |  | ｍ |  |  | 県単価
計
電線管 | [5 empty] | 別紙 00-0055
1
式
ねじなし電線管 | 隠ぺい・埋込配管 19㎜
(E) |  | 66
|  |  | ｍ |  |  | 県単価
ねじなし電線管 | 隠ぺい・埋込配管 25㎜
(E) |  | 7
|  |  | ｍ |  |  | 県単価
合成樹脂製可とう | 隠ぺい・埋込配管 22㎜
電線管 (PF単層) |  | 27
|  |  | ｍ |  |  | 県単価
計
金属線ぴ | [5 empty] | 別紙 00-0056
1
式
1種金属線ぴ(MM1) | A型(25.4㎜) 1個用ｽｲｯﾁﾎﾞｯｸｽ
付属品 |  | 4
|  |  | 個 |  |  | 県単価
計
電気設備工事 別紙明細 | [5 empty] | 35
Ⅰ. 上越市総合体育館・渡り廊下 |  | 1. 電灯設備 |  |  | (7)空調電源
名 称 | 摘 要 | 数 量 | 単 位 | 単 価 | 金 額 | 備 考
ﾎﾞｯｸｽ類 | [5 empty] | 別紙 00-0057
1
式
ﾌﾟﾙﾎﾞｯｸｽ SS形 | 200× 200× 200
5
|  |  | 個 |  |  | 県単価
金属製 | 19(E19,16) 1方出
丸形露出ﾎﾞｯｸｽ |  | 19
|  |  | 個 |  |  | 積算基準
計
はつり工事 | [5 empty] | 別紙 00-0058
1
式
機械はつり(ﾀﾞｲﾔﾓ | 100～150mm 25mm
ﾝﾄﾞｶｯﾀｰによる |  | 30
配管用貫通口) |  |  | か所 |  |  | 県単価
機械はつり(ﾀﾞｲﾔﾓ | 100～150mm 28mm
ﾝﾄﾞｶｯﾀｰによる |  | 5
配管用貫通口) |  |  | か所 |  |  | 県単価
機械はつり(ﾀﾞｲﾔﾓ | 100～150mm 50mm
ﾝﾄﾞｶｯﾀｰによる |  | 1
配管用貫通口) |  |  | か所 |  |  | 県単価
計
防火区画貫通処理 | [5 empty] | 別紙 00-0059
1
式
金属短管貫通処理 | (19)
(壁・床共用) |  | 16
|  |  | か所 |  |  | 県単価
金属短管貫通処理 | (25)
(壁・床共用) |  | 5
|  |  | か所 |  |  | 県単価
計
電気設備工事 別紙明細 | [5 empty] | 36
Ⅰ. 上越市総合体育館・渡り廊下 |  | 1. 電灯設備 |  |  | (7)空調電源
名 称 | 摘 要 | 数 量 | 単 位 | 単 価 | 金 額 | 備 考
施工費 | [5 empty] | 別紙 00-0060
1
式
電源接続 | 空調室内機 1φ200V
27
|  |  | 箇所 |  |  | 積算基準
電源接続 | 空調室外機 1φ200V
4
|  |  | 箇所 |  |  | 積算基準
計
電気設備工事 別紙明細 | [5 empty] | 37
Ⅰ. 上越市総合体育館・渡り廊下 |  | 2. 動力設備 |  |  | (1)動力幹線
名 称 | 摘 要 | 数 量 | 単 位 | 単 価 | 金 額 | 備 考
電線 | [5 empty] | 別紙 00-0061
1
式
600V耐燃性ﾎﾟﾘｴﾁﾚ | 8mm2
ﾝ絶縁電線(EM-IE) |  | 111
|  |  | ｍ |  |  | 県単価
600V耐燃性ﾎﾟﾘｴﾁﾚ | 14mm2
ﾝ絶縁電線(EM-IE) |  | 243
|  |  | ｍ |  |  | 県単価
計
ｹｰﾌﾞﾙ | [5 empty] | 別紙 00-0062
1
式
EM-CETｹｰﾌﾞﾙ | 38mm2 ﾋﾟｯﾄ・天井
87
|  |  | ｍ |  |  | 県単価
EM-CETｹｰﾌﾞﾙ | 38mm2 管内
25
|  |  | ｍ |  |  | 県単価
EM-CETｹｰﾌﾞﾙ | 60mm2 ﾋﾟｯﾄ・天井
123
|  |  | ｍ |  |  | 県単価
EM-CETｹｰﾌﾞﾙ | 60mm2 管内
120
|  |  | ｍ |  |  | 県単価
計
電気設備工事 別紙明細 | [5 empty] | 38
Ⅰ. 上越市総合体育館・渡り廊下 |  | 2. 動力設備 |  |  | (1)動力幹線
名 称 | 摘 要 | 数 量 | 単 位 | 単 価 | 金 額 | 備 考
電線管 | [5 empty] | 別紙 00-0063
1
式
ねじなし電線管 | 隠ぺい配管 63㎜
(E) |  | 8
|  |  | ｍ |  |  | 県単価
ねじなし電線管 | 露出配管 63㎜
(E) |  | 10
|  |  | ｍ |  |  | 県単価
金属製 | (63) ｴｷｽﾊﾟﾝｼｮﾝ用等
可とう電線管(F) |  | 8
(ﾋﾞﾆﾙ被覆有) |  |  | ｍ |  |  | 県単価
計
金属ﾀﾞｸﾄ | [5 empty] | 別紙 00-0064
1
式
金属ﾀﾞｸﾄ | 300× 100 屋外防水型・底板付
7
|  |  | ｍ |  |  | 積算基準
金属ﾀﾞｸﾄ(AS) | 300× 100 直線
(塗装無) |  | 4
|  |  | ｍ |  |  | 県単価
計
はつり工事 | [5 empty] | 別紙 00-0065
1
式
機械はつり(ﾀﾞｲﾔﾓ | 100～150mm 75mm
ﾝﾄﾞｶｯﾀｰによる |  | 14
配管用貫通口) |  |  | か所 |  |  | 県単価
計
電気設備工事 別紙明細 | [5 empty] | 39
Ⅰ. 上越市総合体育館・渡り廊下 |  | 2. 動力設備 |  |  | (1)動力幹線
名 称 | 摘 要 | 数 量 | 単 位 | 単 価 | 金 額 | 備 考
防火区画貫通処理 | [5 empty] | 別紙 00-0066
1
式
金属短管貫通処理 | (63)
(壁・床共用) |  | 4
|  |  | か所 |  |  | 県単価
計
施工費 | [5 empty] | 別紙 00-0067
1
式
電動機結線 | 直入始動方式以外
7
|  |  | 台 |  |  | 県単価
計
取外し再取付 | [5 empty] | 別紙 00-0068
1
式
電線 | IV14 管内
取外し再取付 |  | 1
|  |  | ｍ |  |  | 積算基準
ｹｰﾌﾞﾙ | CVT60 管内
取外し再取付 |  | 1
|  |  | ｍ |  |  | 積算基準
厚鋼電線管 | (70) 露出
取外し再取付 |  | 1
|  |  | ｍ |  |  | 積算基準
ﾌﾟﾙﾎﾞｯｸｽ | 300×300×250
取外し再取付 |  | 1
|  |  | ｍ |  |  | 積算基準
計
電気設備工事 別紙明細 | [5 empty] | 40
Ⅰ. 上越市総合体育館・渡り廊下 |  | 2. 動力設備 |  |  | (1)動力幹線
名 称 | 摘 要 | 数 量 | 単 位 | 単 価 | 金 額 | 備 考
撤去 | [5 empty] | 別紙 00-0069
1
式
動力盤P-1 | 鋼板製 自立型 内器撤去
撤去 |  | 1
|  |  | 面 |  |  | 積算基準
消火栓盤 | 鋼板製 自立型 内器撤去
撤去 |  | 1
|  |  | 面 |  |  | 積算基準
動力盤L-C | 鋼板製 自立型 内器撤去
撤去 |  | 1
|  |  | 面 |  |  | 積算基準
動力盤L-E | 鋼板製 自立型 内器撤去
撤去 |  | 1
|  |  | 面 |  |  | 積算基準
監視盤 | 鋼板製 自立型 再使用しない
撤去 |  | 1
|  |  | 面 |  |  | 積算基準
薄鋼電線管 | (C75) 再使用しない
撤去 |  | 1
|  |  | ｍ |  |  | 県単価
ｹｰﾌﾞﾙ | CPEV0.9-50C 管内
撤去 | 再使用しない | 1
|  |  | ｍ |  |  | 積算基準
ｹｰﾌﾞﾙ | CPEV0.9-75C 管内
撤去 | 再使用しない | 1
|  |  | ｍ |  |  | 積算基準
ｹｰﾌﾞﾙ | CPEV0.9-100C 管内
撤去 | 再使用しない | 1
|  |  | ｍ |  |  | 積算基準
ｹｰﾌﾞﾙ | CVV2-5C 管内 再使用しない
撤去 |  | 1
|  |  | ｍ |  |  | 積算基準
計
電気設備工事 別紙明細 | [5 empty] | 41
Ⅰ. 上越市総合体育館・渡り廊下 |  | 2. 動力設備 |  |  | (2)動力分岐
名 称 | 摘 要 | 数 量 | 単 位 | 単 価 | 金 額 | 備 考
設備ﾌﾟﾚｰﾄ | [5 empty] | 別紙 00-0070
1
式
ﾌﾗｯｼｭﾌﾟﾚｰﾄ | 角型 ﾌﾞﾗﾝｸ
(金属製) |  | 12
|  |  | 個 |  |  | 県単価
計
ｹｰﾌﾞﾙ | [5 empty] | 別紙 00-0071
1
式
EM-CEEｹｰﾌﾞﾙ | 2mm2- 12C
| 管内 | 5
|  |  | ｍ |  |  | 県単価
EM-CEEｹｰﾌﾞﾙ | 2mm2- 12C
| ﾋﾟｯﾄ・天井 | 15
|  |  | ｍ |  |  | 県単価
計
金属線ぴ | [5 empty] | 別紙 00-0072
1
式
1種金属線ぴ(MM1) | C型(60.0㎜)
2
|  |  | ｍ |  |  | 県単価
1種金属線ぴ(MM1) | C型(25.4㎜) ｺｰﾅｰﾎﾞｯｸｽ
付属品 |  | 1
|  |  | 個 |  |  | 積算基準
計
電気設備工事 別紙明細 | [5 empty] | 42
Ⅰ. 上越市総合体育館・渡り廊下 |  | 2. 動力設備 |  |  | (2)動力分岐
名 称 | 摘 要 | 数 量 | 単 位 | 単 価 | 金 額 | 備 考
塗装工事 | [5 empty] | 別紙 00-0073
1
式
ｺﾝｾﾝﾄ盤蓋 | 360W×650H
塗装 |  | 4
|  |  | 面 |  |  | 県単価
ﾌﾟﾙﾎﾞｯｸｽ蓋 | 150W×150H
塗装 |  | 1
|  |  | 面 |  |  | 県単価
ﾌﾟﾙﾎﾞｯｸｽ蓋 | 250W×150H
塗装 |  | 4
|  |  | 面 |  |  | 県単価
計
施工費 | [5 empty] | 別紙 00-0074
1
式
電動機結線 | 直入始動方式
2
|  |  | 台 |  |  | 県単価
計
取外し再取付 | [5 empty] | 別紙 00-0075
1
式
ｺﾝｾﾝﾄ盤 | 360W×650H×130D 蓋のみ
取外し再取付 |  | 4
|  |  | 面 |  |  | 積算基準
ﾌﾟﾙﾎﾞｯｸｽ | 150×150×150 蓋のみ
取外し再取付 |  | 1
|  |  | 面 |  |  | 積算基準
ﾌﾟﾙﾎﾞｯｸｽ | 250×250×150 蓋のみ
取外し再取付 |  | 4
|  |  | 面 |  |  | 積算基準
計
電気設備工事 別紙明細 | [5 empty] | 43
Ⅰ. 上越市総合体育館・渡り廊下 |  | 2. 動力設備 |  |  | (2)動力分岐
名 称 | 摘 要 | 数 量 | 単 位 | 単 価 | 金 額 | 備 考
撤去 | [5 empty] | 別紙 00-0076
1
式
600V絶縁電線 | 2.0㎜ × 1本 再使用しない
撤去 |  | 73
|  |  | ｍ |  |  | 県単価
600V絶縁ｹｰﾌﾞﾙ | 2.0㎜- 3C 管内
撤去 | 再使用しない | 21
|  |  | ｍ |  |  | 県単価
薄鋼電線管 | (C19) 再使用しない
撤去 |  | 3
|  |  | ｍ |  |  | 県単価
薄鋼電線管 | (C25) 再使用しない
撤去 |  | 3
|  |  | ｍ |  |  | 県単価
第1種金属線ぴ | MM1-A 再使用しない
撤去 |  | 21
|  |  | ｍ |  |  | 積算基準
位置ﾎﾞｯｸｽ 撤去 | 再使用しない
14
|  |  | 個 |  |  | 県単価
埋込ｺﾝｾﾝﾄ | 2P20A×1E CP共 再使用しない
撤去 |  | 12
|  |  | 組 |  |  | 積算基準
ﾌﾟﾚｰﾄ | ﾌﾞﾗﾝｸ 再使用しない
撤去 |  | 5
|  |  | 枚 |  |  | 積算基準
計
電気設備工事 別紙明細 | [5 empty] | 44
Ⅰ. 上越市総合体育館・渡り廊下 |  | 3. 電熱設備 |  |  | (1)電気暖房
名 称 | 摘 要 | 数 量 | 単 位 | 単 価 | 金 額 | 備 考
設備ﾌﾟﾚｰﾄ | [5 empty] | 別紙 00-0077
1
式
ﾌﾗｯｼｭﾌﾟﾚｰﾄ | 角型 ﾌﾞﾗﾝｸ
(金属製) |  | 80
|  |  | 個 |  |  | 県単価
計
撤去 | [5 empty] | 別紙 00-0078
1
式
埋込ｺﾝｾﾝﾄ | 3P20A×1E CP共 再使用しない
撤去 |  | 60
|  |  | 個 |  |  | 積算基準
ﾌﾟﾚｰﾄ | ﾌﾞﾗﾝｸ 再使用しない
撤去 |  | 9
|  |  | 枚 |  |  | 積算基準
計
電気設備工事 別紙明細 | [5 empty] | 45
Ⅰ. 上越市総合体育館・渡り廊下 |  | 4. 雷保護設備
名 称 | 摘 要 | 数 量 | 単 位 | 単 価 | 金 額 | 備 考
導線 | [5 empty] | 別紙 00-0079
1
式
水平導体･ﾒｯｼｭ | 鬼撚 40mm2
導体(銅より線) |  | 2
|  |  | ｍ |  |  | 県単価
計
取外し再取付 | [5 empty] | 別紙 00-0080
1
式
避雷導体 | 4t×25
取外し再取付 |  | 89
|  |  | ｍ |  |  | 積算基準
突針 | LR1 支持管共
取外し再取付 |  | 1
|  |  | 本 |  |  | 積算基準
収縮端子
取外し再取付 |  | 6
|  |  | 個 |  |  | 積算基準
計
撤去 | [5 empty] | 別紙 00-0081
1
式
避雷導線 | 2.0×13
撤去 |  | 2
|  |  | ｍ |  |  | 積算基準
計
電気設備工事 別紙明細 | [5 empty] | 46
Ⅰ. 上越市総合体育館・渡り廊下 |  | 5. 受変電設備
名 称 | 摘 要 | 数 量 | 単 位 | 単 価 | 金 額 | 備 考
電線 | [5 empty] | 別紙 00-0082
1
式
高圧電線 | 38mm2
17
|  |  | ｍ |  |  | 積算基準
計
ｹｰﾌﾞﾙ | [5 empty] | 別紙 00-0083
1
式
EM-CEｹｰﾌﾞﾙ | 250mm2- 1C ﾋﾟｯﾄ・天井
43
|  |  | ｍ |  |  | 県単価
EM-CEｹｰﾌﾞﾙ | 250mm2- 1C 管内
6
|  |  | ｍ |  |  | 県単価
6kV EM-CETｹｰﾌﾞﾙ | 38mm2 管内
86
|  |  | ｍ |  |  | 県単価
端末処理 | 38mm2 屋内
6kV EM-CET |  | 1
|  |  | か所 |  |  | 県単価
端末処理 | 38mm2 屋外
6kV EM-CET |  | 1
|  |  | か所 |  |  | 県単価
計
電線管 | [5 empty] | 別紙 00-0084
1
式
厚鋼電線管 | 露出配管 92㎜
(G) |  | 2
|  |  | ｍ |  |  | 県単価
計
電気設備工事 別紙明細 | [5 empty] | 47
Ⅰ. 上越市総合体育館・渡り廊下 |  | 5. 受変電設備
名 称 | 摘 要 | 数 量 | 単 位 | 単 価 | 金 額 | 備 考
搬入費 | [5 empty] | 別紙 00-0085
1
式
搬入費 | 複数搬入 1000kg以下
1
|  |  | ｔ |  |  | 県単価
計
搬出費 | [5 empty] | 別紙 00-0086
1
式
搬出費 | 複数搬出 500㎏以下
0.4
|  |  | ｔ |  |  | 県単価
計
電気設備工事 別紙明細 | [5 empty] | 48
Ⅰ. 上越市総合体育館・渡り廊下 |  | 5. 受変電設備
名 称 | 摘 要 | 数 量 | 単 位 | 単 価 | 金 額 | 備 考
撤去 | [5 empty] | 別紙 00-0087
1
式
高圧引込用負荷開 | 7.2KV 200A 方向性
閉器(PAS) | 再使用しない | 1
撤去 |  |  | 台 |  |  | 積算基準
低圧電灯盤 | 再使用しない
撤去 |  | 2
|  |  | 面 |  |  | 積算基準
変圧器 | 単相 100KVA 再使用しない
撤去 |  | 1
|  |  | 台 |  |  | 積算基準
高圧負荷開閉器(L | 7.2kV 200A 再使用しない
BS) |  | 1
撤去 |  |  | 台 |  |  | 積算基準
変流器 | 6.6kV 60/5A 再使用しない
撤去 |  | 2
|  |  | 個 |  |  | 積算基準
電流計 | 60A 再使用しない
撤去 |  | 1
|  |  | 個 |  |  | 積算基準
ｹｰﾌﾞﾙ | 6KV CVT 38 管内 再使用しない
撤去 |  | 86
|  |  | ｍ |  |  | 積算基準
ｹｰﾌﾞﾙ | CVV 3.5-6C ﾋﾟｯﾄ
撤去 | 再使用しない | 5
|  |  | ｍ |  |  | 積算基準
ｹｰﾌﾞﾙ | CVV 3.5-6C 管内 再使用しない
撤去 |  | 85
|  |  | ｍ |  |  | 積算基準
ｹｰﾌﾞﾙ | CV 250-1C ﾋﾟｯﾄ 再使用しない
撤去 |  | 14
|  |  | ｍ |  |  | 積算基準
計
電気設備工事 別紙明細 | [5 empty] | 49
Ⅰ. 上越市総合体育館・渡り廊下 |  | 6. 構内情報通信網設備
名 称 | 摘 要 | 数 量 | 単 位 | 単 価 | 金 額 | 備 考
情報用ｱｳﾄﾚｯﾄ | [5 empty] | 別紙 00-0088
1
式
情報用ｱｳﾄﾚｯﾄ | ﾓｼﾞｭﾗｰｼﾞｬｯｸ(RJ45) ×1
(金属製) |  | 8
|  |  | 個 |  |  | 県単価
計
配線器具 | [5 empty] | 別紙 00-0089
1
式
ｺﾝｾﾝﾄ（露出) | 2P15A (F用) 125V
2
|  |  | 個 |  |  | 県単価
計
ｹｰﾌﾞﾙ | [5 empty] | 別紙 00-0090
1
式
EM-UTPｹｰﾌﾞﾙ | CAT6 4P ﾋﾟｯﾄ・天井
256
|  |  | ｍ |  |  | 県単価
EM-UTPｹｰﾌﾞﾙ | CAT6 4P 管内
165
|  |  | ｍ |  |  | 県単価
EM-UTPｹｰﾌﾞﾙ | CAT6 4P 鉄骨ｸﾘｯﾌﾟ
68
|  |  | ｍ |  |  | 積算基準
計
電気設備工事 別紙明細 | [5 empty] | 50
Ⅰ. 上越市総合体育館・渡り廊下 |  | 6. 構内情報通信網設備
名 称 | 摘 要 | 数 量 | 単 位 | 単 価 | 金 額 | 備 考
電線管 | [5 empty] | 別紙 00-0091
1
式
ねじなし電線管 | 隠ぺい・埋込配管 19㎜
(E) |  | 13
|  |  | ｍ |  |  | 県単価
ねじなし電線管 | 露出配管 19㎜
(E) |  | 21
|  |  | ｍ |  |  | 県単価
ねじなし電線管 | 隠ぺい・埋込配管 25㎜
(E) |  | 17
|  |  | ｍ |  |  | 県単価
ねじなし電線管 | 露出配管 25㎜
(E) |  | 9
|  |  | ｍ |  |  | 県単価
ねじなし電線管 | 隠ぺい・埋込配管 31㎜
(E) |  | 9
|  |  | ｍ |  |  | 県単価
計
金属線ぴ | [5 empty] | 別紙 00-0092
1
式
1種金属線ぴ(MM1) | A型(25.4㎜)
25
|  |  | ｍ |  |  | 県単価
1種金属線ぴ(MM1) | A型(25.4㎜) 1個用ｽｲｯﾁﾎﾞｯｸｽ
付属品 |  | 6
|  |  | 個 |  |  | 県単価
1種金属線ぴ(MM1) | A型(25.4㎜) ｺｰﾅｰﾎﾞｯｸｽ
付属品 |  | 4
|  |  | 個 |  |  | 県単価
計
電気設備工事 別紙明細 | [5 empty] | 51
Ⅰ. 上越市総合体育館・渡り廊下 |  | 6. 構内情報通信網設備
名 称 | 摘 要 | 数 量 | 単 位 | 単 価 | 金 額 | 備 考
ﾎﾞｯｸｽ類 | [5 empty] | 別紙 00-0093
1
式
ﾌﾟﾙﾎﾞｯｸｽ SS形 | 200× 200× 200
2
|  |  | 個 |  |  | 県単価
金属製 | 中四角 浅型 D44
ｱｳﾄﾚｯﾄﾎﾞｯｸｽ(ｶﾊﾞｰ |  | 2
付) |  |  | 個 |  |  | 県単価
金属製 | 19(E19,16) 1方出
丸形露出ﾎﾞｯｸｽ |  | 6
|  |  | 個 |  |  | 積算基準
計
はつり工事 | [5 empty] | 別紙 00-0094
1
式
機械はつり(ﾀﾞｲﾔﾓ | 100～150mm 25mm
ﾝﾄﾞｶｯﾀｰによる |  | 14
配管用貫通口) |  |  | か所 |  |  | 県単価
機械はつり(ﾀﾞｲﾔﾓ | 100～150mm 28mm
ﾝﾄﾞｶｯﾀｰによる |  | 5
配管用貫通口) |  |  | か所 |  |  | 県単価
機械はつり(ﾀﾞｲﾔﾓ | 100～150mm 32mm
ﾝﾄﾞｶｯﾀｰによる |  | 3
配管用貫通口) |  |  | か所 |  |  | 県単価
計
防火区画貫通処理 | [5 empty] | 別紙 00-0095
1
式
金属短管貫通処理 | (19)
(壁・床共用) |  | 7
|  |  | か所 |  |  | 県単価
計
電気設備工事 別紙明細 | [5 empty] | 52
Ⅰ. 上越市総合体育館・渡り廊下 |  | 7. 構内交換設備
名 称 | 摘 要 | 数 量 | 単 位 | 単 価 | 金 額 | 備 考
電話用ｱｳﾄﾚｯﾄ | [5 empty] | 別紙 00-0096
1
式
電話用ｱｳﾄﾚｯﾄ | ﾓｼﾞｭﾗｰｼﾞｬｯｸ(RJ11) ×1
(金属製) |  | 9
|  |  | 個 |  |  | 県単価
計
二重床用電話用ｱｳ | [5 empty] | 別紙 00-0097
ﾄﾚｯﾄ |  | 1
式
ﾓｼﾞｭﾗｼﾞｬｯｸ | 露出 6極4心
2
|  |  | 個 |  |  | 積算基準
計
配線器具 | [5 empty] | 別紙 00-0098
1
式
ｺﾝｾﾝﾄ（露出) | 2P15A (F用) 125V
3
個
計
設備ﾌﾟﾚｰﾄ | [5 empty] | 別紙 00-0099
1
式
ﾌﾗｯｼｭﾌﾟﾚｰﾄ | 角型 ﾌﾞﾗﾝｸ
(金属製) |  | 6
|  |  | 個 |  |  | 県単価
計
電気設備工事 別紙明細 | [5 empty] | 53
Ⅰ. 上越市総合体育館・渡り廊下 |  | 7. 構内交換設備
名 称 | 摘 要 | 数 量 | 単 位 | 単 価 | 金 額 | 備 考
ｹｰﾌﾞﾙ | [5 empty] | 別紙 00-0100
1
式
EM-EBTｹｰﾌﾞﾙ | 0.5㎜- 2P
| ﾋﾟｯﾄ・天井 | 139
|  |  | ｍ |  |  | 県単価
EM-EBTｹｰﾌﾞﾙ | 0.5㎜- 2P
| 管内 | 12
|  |  | ｍ |  |  | 県単価
EM-EBTｹｰﾌﾞﾙ | 0.5㎜- 2P
| FEP内(PF･CD) | 5
|  |  | ｍ |  |  | 県単価
計
電線管 | [5 empty] | 別紙 00-0101
1
式
ねじなし電線管 | 隠ぺい・埋込配管 19㎜
(E) |  | 9
|  |  | ｍ |  |  | 県単価
合成樹脂製可とう | 隠ぺい・埋込配管 16㎜
電線管 (PF単層) |  | 5
|  |  | ｍ |  |  | 県単価
合成樹脂製可とう | 隠ぺい・埋込配管 22㎜
電線管 (PF単層) |  | 13
|  |  | ｍ |  |  | 県単価
計
電気設備工事 別紙明細 | [5 empty] | 54
Ⅰ. 上越市総合体育館・渡り廊下 |  | 7. 構内交換設備
名 称 | 摘 要 | 数 量 | 単 位 | 単 価 | 金 額 | 備 考
金属線ぴ | [5 empty] | 別紙 00-0102
1
式
1種金属線ぴ(MM1) | A型(25.4㎜)
4
|  |  | ｍ |  |  | 県単価
1種金属線ぴ(MM1) | A型(25.4㎜) ｺｰﾅｰﾎﾞｯｸｽ
付属品 |  | 1
|  |  | 個 |  |  | 県単価
計
金属ﾀﾞｸﾄ | [5 empty] | 別紙 00-0103
1
式
金属ﾀﾞｸﾄ(AS) | 250× 150 直線
(塗装共) |  | 3
|  |  | ｍ |  |  | 県単価
計
ﾎﾞｯｸｽ類 | [5 empty] | 別紙 00-0104
1
式
合成樹脂製 | 中四角 浅型 D44
ｱｳﾄﾚｯﾄﾎﾞｯｸｽ(ｶﾊﾞｰ |  | 3
付) |  |  | 個 |  |  | 県単価
計
電気設備工事 別紙明細 | [5 empty] | 55
Ⅰ. 上越市総合体育館・渡り廊下 |  | 7. 構内交換設備
名 称 | 摘 要 | 数 量 | 単 位 | 単 価 | 金 額 | 備 考
はつり工事 | [5 empty] | 別紙 00-0105
1
式
機械はつり(ﾀﾞｲﾔﾓ | 100～150mm 25mm
ﾝﾄﾞｶｯﾀｰによる |  | 2
配管用貫通口) |  |  | か所 |  |  | 県単価
機械はつり(ﾀﾞｲﾔﾓ | 100～150mm 28mm
ﾝﾄﾞｶｯﾀｰによる |  | 1
配管用貫通口) |  |  | か所 |  |  | 県単価
計
防火区画貫通処理 | [5 empty] | 別紙 00-0106
1
式
金属短管貫通処理 | (25)
(壁・床共用) |  | 1
|  |  | か所 |  |  | 県単価
計
電気設備工事 別紙明細 | [5 empty] | 56
Ⅰ. 上越市総合体育館・渡り廊下 |  | 7. 構内交換設備
名 称 | 摘 要 | 数 量 | 単 位 | 単 価 | 金 額 | 備 考
撤去 | [5 empty] | 別紙 00-0107
1
式
ﾌﾟﾚｰﾄ | ﾉｽﾞﾙ 再使用しない
撤去 |  | 15
|  |  | 枚 |  |  | 積算基準
ﾌﾟﾚｰﾄ | ﾌﾞﾗﾝｸ 再使用しない
撤去 |  | 1
|  |  | 枚 |  |  | 積算基準
ﾌﾛｱｰﾌﾟﾚｰﾄ | ﾎﾞﾀﾝ式 再使用しない
撤去 |  | 2
|  |  | 枚 |  |  | 積算基準
薄鋼電線管 | (C75) 再使用しない
撤去 |  | 1
|  |  | ｍ |  |  | 県単価
600V絶縁電線 | 1.2㎜ × 1本 再使用しない
撤去 |  | 29
|  |  | ｍ |  |  | 県単価
600V絶縁電線 | 5.5mm2 × 1本 再使用しない
撤去 |  | 1
|  |  | ｍ |  |  | 県単価
ｹｰﾌﾞﾙ | CPEV0.9-10P 管内
撤去 | 再使用しない | 1
|  |  | ｍ |  |  | 積算基準
ｹｰﾌﾞﾙ | HP0.9-10P 管内
撤去 | 再使用しない | 1
|  |  | ｍ |  |  | 積算基準
ｹｰﾌﾞﾙ | MVVS0.75-2C 管内
撤去 | 再使用しない | 1
|  |  | ｍ |  |  | 積算基準
計
電気設備工事 別紙明細 | [5 empty] | 57
Ⅰ. 上越市総合体育館・渡り廊下 |  | 8. 情報表示設備 |  |  | (1)得点表示
名 称 | 摘 要 | 数 量 | 単 位 | 単 価 | 金 額 | 備 考
撤去 | [5 empty] | 別紙 00-0108
1
式
得点表示ｺﾈｸﾀｰ盤 | 埋込型 内器撤去
撤去 | 接地端子付2口ｺﾝｾﾝﾄ×1 | 4
| 入力端子×4 再使用しない |  | 面 |  |  | 積算基準
計
電気設備工事 別紙明細 | [5 empty] | 58
Ⅰ. 上越市総合体育館・渡り廊下 |  | 8. 情報表示設備 |  |  | (2)時刻表示
名 称 | 摘 要 | 数 量 | 単 位 | 単 価 | 金 額 | 備 考
ｹｰﾌﾞﾙ | [5 empty] | 別紙 00-0109
1
式
EM-AEｹｰﾌﾞﾙ | 1.2 ㎜- 2C
| FEP内(PF･CD) | 3
|  |  | ｍ |  |  | 県単価
EM-AEｹｰﾌﾞﾙ | 1.2 ㎜- 2C
| 管内 | 10
|  |  | ｍ |  |  | 県単価
EM-MEESｹｰﾌﾞﾙ | 0.5 mm2- 2C 管内
9
|  |  | ｍ |  |  | 県単価
計
電線管 | [5 empty] | 別紙 00-0110
1
式
ねじなし電線管 | 隠ぺい・埋込配管 19㎜
(E) |  | 7
|  |  | ｍ |  |  | 県単価
ねじなし電線管 | 露出配管 19㎜
(E) |  | 7
|  |  | ｍ |  |  | 県単価
合成樹脂製可とう | 隠ぺい・埋込配管 16㎜
電線管 (PF単層) |  | 3
|  |  | ｍ |  |  | 県単価
計
電気設備工事 別紙明細 | [5 empty] | 59
Ⅰ. 上越市総合体育館・渡り廊下 |  | 8. 情報表示設備 |  |  | (2)時刻表示
名 称 | 摘 要 | 数 量 | 単 位 | 単 価 | 金 額 | 備 考
ﾎﾞｯｸｽ類 | [5 empty] | 別紙 00-0111
1
式
金属製 | 19(E19,16) 2方出
丸形露出ﾎﾞｯｸｽ |  | 1
|  |  | 個 |  |  | 積算基準
金属製 | 19(E19,16) 1方出
丸形露出ﾎﾞｯｸｽ |  | 1
|  |  | 個 |  |  | 積算基準
計
はつり工事 | [5 empty] | 別紙 00-0112
1
式
機械はつり(ﾀﾞｲﾔﾓ | 100～150mm 25mm
ﾝﾄﾞｶｯﾀｰによる |  | 3
配管用貫通口) |  |  | か所 |  |  | 県単価
計
撤去 | [5 empty] | 別紙 00-0113
1
式
親時計 | 1回線 再使用しない
撤去 |  | 1
|  |  | 台 |  |  | 積算基準
子時計 | 壁掛型 300φ 再使用しない
撤去 |  | 8
|  |  | 台 |  |  | 積算基準
子時計 | 壁掛型 500φ 再使用しない
撤去 |  | 2
|  |  | 台 |  |  | 積算基準
子時計 | 壁掛型 700φ 再使用しない
撤去 |  | 1
|  |  | 台 |  |  | 積算基準
計
電気設備工事 別紙明細 | [5 empty] | 60
Ⅰ. 上越市総合体育館・渡り廊下 |  | 9. 拡声設備
名 称 | 摘 要 | 数 量 | 単 位 | 単 価 | 金 額 | 備 考
ｹｰﾌﾞﾙ | [5 empty] | 別紙 00-0114
1
式
EM-HPｹｰﾌﾞﾙ | 1.2 ㎜- 2C
| ﾋﾟｯﾄ・天井 | 8
|  |  | ｍ |  |  | 県単価
EM-HPｹｰﾌﾞﾙ | 1.2 ㎜- 2C
| 管内 | 5
|  |  | ｍ |  |  | 県単価
EM-HPｹｰﾌﾞﾙ | 1.2 ㎜- 10P
| ﾋﾟｯﾄ・天井 | 29
|  |  | ｍ |  |  | 県単価
EM-HPｹｰﾌﾞﾙ | 1.2 ㎜- 10P
| 管内 | 4
|  |  | ｍ |  |  | 県単価
計
電線管 | [5 empty] | 別紙 00-0115
1
式
ねじなし電線管 | 隠ぺい・埋込配管 19㎜
(E) |  | 5
|  |  | ｍ |  |  | 県単価
ねじなし電線管 | 隠ぺい・埋込配管 31㎜
(E) |  | 4
|  |  | ｍ |  |  | 県単価
計
はつり工事 | [5 empty] | 別紙 00-0116
1
式
機械はつり(ﾀﾞｲﾔﾓ | 100～150mm 32mm
ﾝﾄﾞｶｯﾀｰによる |  | 1
配管用貫通口) |  |  | か所 |  |  | 県単価
計
電気設備工事 別紙明細 | [5 empty] | 61
Ⅰ. 上越市総合体育館・渡り廊下 |  | 9. 拡声設備
名 称 | 摘 要 | 数 量 | 単 位 | 単 価 | 金 額 | 備 考
防火区画貫通処理 | [5 empty] | 別紙 00-0117
1
式
金属短管貫通処理 | (31)
(壁・床共用) |  | 1
|  |  | か所 |  |  | 県単価
計
施工費 | [5 empty] | 別紙 00-0118
1
式
天井切込 | ｽﾋﾟ-ｶ-
25
|  |  | か所 |  |  | 県単価
計
取外し再取付 | [5 empty] | 別紙 00-0119
1
式
ﾛｯｶｰ型ｱﾝﾌﾟ架
取外し再取付 |  | 1
|  |  | 台 |  |  | 積算基準
電力増幅架
取外し再取付 |  | 2
|  |  | 台 |  |  | 積算基準
計
電気設備工事 別紙明細 | [5 empty] | 62
Ⅰ. 上越市総合体育館・渡り廊下 |  | 9. 拡声設備
名 称 | 摘 要 | 数 量 | 単 位 | 単 価 | 金 額 | 備 考
撤去 | [5 empty] | 別紙 00-0120
1
式
防災ｱﾝﾌﾟﾕﾆｯﾄ | ﾛｯｶｰ組込型 10局240W 再使用しない
撤去 |  | 1
|  |  | 台 |  |  | 積算基準
非常ﾘﾓｺﾝ | ﾛｯｶｰ組込型 10局 再使用しない
撤去 |  | 1
|  |  | 個 |  |  | 積算基準
天井埋込ｽﾋﾟｰｶ | 再使用しない
撤去 |  | 51
|  |  | 台 |  |  | 積算基準
壁掛ｽﾋﾟｰｶ | 再使用しない
撤去 |  | 2
|  |  | 台 |  |  | 積算基準
ﾎｰﾝｽﾋﾟｰｶ | 再使用しない
撤去 |  | 4
|  |  | 台 |  |  | 積算基準
ｱｯﾃﾈｰﾀｰ | 再使用しない
撤去 |  | 9
|  |  | 個 |  |  | 積算基準
ｱｯﾃﾈｰﾀｰ | 再使用しない
撤去 |  | 4
|  |  | 個 |  |  | 積算基準
計
電気設備工事 別紙明細 | [5 empty] | 63
Ⅰ. 上越市総合体育館・渡り廊下 |  | 10. 誘導支援設備 |  |  | (1)ｲﾝﾀｰﾎﾝ
名 称 | 摘 要 | 数 量 | 単 位 | 単 価 | 金 額 | 備 考
ｹｰﾌﾞﾙ | [5 empty] | 別紙 00-0121
1
式
EM-FCPEEｹｰﾌﾞﾙ | 1.2 ㎜- 5P
| ﾋﾟｯﾄ・天井 | 55
|  |  | ｍ |  |  | 県単価
EM-FCPEEｹｰﾌﾞﾙ | 1.2 ㎜- 5P
| 管内 | 7
|  |  | ｍ |  |  | 県単価
計
電線管 | [5 empty] | 別紙 00-0122
1
式
ねじなし電線管 | 隠ぺい・埋込配管 25㎜
(E) |  | 4
|  |  | ｍ |  |  | 県単価
計
はつり工事 | [5 empty] | 別紙 00-0123
1
式
機械はつり(ﾀﾞｲﾔﾓ | 100～150mm 28mm
ﾝﾄﾞｶｯﾀｰによる |  | 2
配管用貫通口) |  |  | か所 |  |  | 県単価
計
電気設備工事 別紙明細 | [5 empty] | 64
Ⅰ. 上越市総合体育館・渡り廊下 |  | 10. 誘導支援設備 |  |  | (1)ｲﾝﾀｰﾎﾝ
名 称 | 摘 要 | 数 量 | 単 位 | 単 価 | 金 額 | 備 考
防火区画貫通処理 | [5 empty] | 別紙 00-0124
1
式
金属短管貫通処理 | (25)
(壁・床共用) |  | 2
|  |  | か所 |  |  | 県単価
計
撤去 | [5 empty] | 別紙 00-0125
1
式
ｹｰﾌﾞﾙ | CPEV0.9-10P 管内
撤去 | 再使用しない | 14
|  |  | ｍ |  |  | 積算基準
ｲﾝﾀｰﾎﾝ | 親機 12局 再使用しない
撤去 |  | 1
|  |  | 台 |  |  | 積算基準
ｲﾝﾀｰﾎﾝ | 子機 再使用しない
撤去 |  | 5
|  |  | 台 |  |  | 積算基準
計
電気設備工事 別紙明細 | [5 empty] | 65
Ⅰ. 上越市総合体育館・渡り廊下 |  | 10. 誘導支援設備 |  |  | (2)ﾄｲﾚ呼出
名 称 | 摘 要 | 数 量 | 単 位 | 単 価 | 金 額 | 備 考
呼出・復旧ﾎﾞﾀﾝ | [5 empty] | 別紙 00-0126
1
式
呼出ﾎﾞﾀﾝ | 引き紐付
1
|  |  | 個 |  |  | 積算基準
復旧ﾎﾞﾀﾝ
1
|  |  | 個 |  |  | 積算基準
計
呼出表示灯 | [5 empty] | 別紙 00-0127
1
式
呼出表示灯 | ﾌﾞｻﾞｰ付
1
|  |  | 個 |  |  | 積算基準
計
電気設備工事 別紙明細 | [5 empty] | 66
Ⅰ. 上越市総合体育館・渡り廊下 |  | 10. 誘導支援設備 |  |  | (2)ﾄｲﾚ呼出
名 称 | 摘 要 | 数 量 | 単 位 | 単 価 | 金 額 | 備 考
ｹｰﾌﾞﾙ | [5 empty] | 別紙 00-0128
1
式
EM-AEｹｰﾌﾞﾙ | 1.2 ㎜- 2C
| ﾋﾟｯﾄ・天井 | 25
|  |  | ｍ |  |  | 県単価
EM-AEｹｰﾌﾞﾙ | 1.2 ㎜- 2C
| FEP内(PF･CD) | 4
|  |  | ｍ |  |  | 県単価
EM-AEｹｰﾌﾞﾙ | 1.2 ㎜- 3C
| ﾋﾟｯﾄ・天井 | 3
|  |  | ｍ |  |  | 県単価
EM-AEｹｰﾌﾞﾙ | 1.2 ㎜- 3C
| FEP内(PF･CD) | 2
|  |  | ｍ |  |  | 県単価
EM-AEｹｰﾌﾞﾙ | 1.2 ㎜- 4C
| ﾋﾟｯﾄ・天井 | 35
|  |  | ｍ |  |  | 県単価
EM-AEｹｰﾌﾞﾙ | 1.2 ㎜- 4C
| FEP内(PF･CD) | 3
|  |  | ｍ |  |  | 県単価
計
電線管 | [5 empty] | 別紙 00-0129
1
式
合成樹脂製可とう | 隠ぺい・埋込配管 16㎜
電線管 (PF単層) |  | 9
|  |  | ｍ |  |  | 県単価
計
電気設備工事 別紙明細 | [5 empty] | 67
Ⅰ. 上越市総合体育館・渡り廊下 |  | 10. 誘導支援設備 |  |  | (2)ﾄｲﾚ呼出
名 称 | 摘 要 | 数 量 | 単 位 | 単 価 | 金 額 | 備 考
ﾎﾞｯｸｽ類 | [5 empty] | 別紙 00-0130
1
式
合成樹脂製 | 中四角 浅型 D44
ｱｳﾄﾚｯﾄﾎﾞｯｸｽ(ｶﾊﾞｰ |  | 3
付) |  |  | 個 |  |  | 県単価
計
はつり工事 | [5 empty] | 別紙 00-0131
1
式
機械はつり(ﾀﾞｲﾔﾓ | 100～150mm 25mm
ﾝﾄﾞｶｯﾀｰによる |  | 2
配管用貫通口) |  |  | か所 |  |  | 県単価
計
防火区画貫通処理 | [5 empty] | 別紙 00-0132
1
式
金属短管貫通処理 | (19)
(壁・床共用) |  | 2
|  |  | か所 |  |  | 県単価
計
電気設備工事 別紙明細 | [5 empty] | 68
Ⅰ. 上越市総合体育館・渡り廊下 |  | 11. ﾃﾚﾋﾞ共同受信設備
名 称 | 摘 要 | 数 量 | 単 位 | 単 価 | 金 額 | 備 考
直列ﾕﾆｯﾄ | [5 empty] | 別紙 00-0133
1
式
直列ﾕﾆｯﾄ | CS- 7F- RWE
（金属ﾌﾟﾚｰﾄ） |  | 2
|  |  | 個 |  |  | 県単価
計
導入線 | [5 empty] | 別紙 00-0134
1
式
導入線(PF管内)
19
|  |  | ｍ |  |  | 県単価
導入線
2
|  |  | ｍ |  |  | 県単価
計
ｹｰﾌﾞﾙ | [5 empty] | 別紙 00-0135
1
式
EM同軸ｹｰﾌﾞﾙ | EM-S-5C-FB ﾋﾟｯﾄ・天井
56
|  |  | ｍ |  |  | 県単価
EM同軸ｹｰﾌﾞﾙ | EM-S-5C-FB 管内
6
|  |  | ｍ |  |  | 県単価
計
電気設備工事 別紙明細 | [5 empty] | 69
Ⅰ. 上越市総合体育館・渡り廊下 |  | 11. ﾃﾚﾋﾞ共同受信設備
名 称 | 摘 要 | 数 量 | 単 位 | 単 価 | 金 額 | 備 考
電線管 | [5 empty] | 別紙 00-0136
1
式
厚鋼電線管 | 露出配管(塗装有) 28㎜
(G) |  | 2
|  |  | ｍ |  |  | 県単価
合成樹脂製可とう | 隠ぺい・埋込配管 28㎜
電線管 (PF単層) |  | 19
|  |  | ｍ |  |  | 県単価
計
金属線ぴ | [5 empty] | 別紙 00-0137
1
式
1種金属線ぴ(MM1) | A型(25.4㎜)
4
|  |  | ｍ |  |  | 県単価
1種金属線ぴ(MM1) | A型(25.4㎜) 1個用ｽｲｯﾁﾎﾞｯｸｽ
付属品 |  | 2
|  |  | 個 |  |  | 県単価
1種金属線ぴ(MM1) | A型(25.4㎜) ｺｰﾅｰﾎﾞｯｸｽ
付属品 |  | 1
|  |  | 個 |  |  | 県単価
計
ﾎﾞｯｸｽ類 | [5 empty] | 別紙 00-0138
1
式
ﾌﾟﾙﾎﾞｯｸｽSS形 | 200× 200× 200
防水(SUS) |  | 3
|  |  | 個 |  |  | 県単価
計
電気設備工事 別紙明細 | [5 empty] | 70
Ⅰ. 上越市総合体育館・渡り廊下 |  | 11. ﾃﾚﾋﾞ共同受信設備
名 称 | 摘 要 | 数 量 | 単 位 | 単 価 | 金 額 | 備 考
はつり工事 | [5 empty] | 別紙 00-0139
1
式
機械はつり(ﾀﾞｲﾔﾓ | 100～150mm 25mm
ﾝﾄﾞｶｯﾀｰによる |  | 2
配管用貫通口) |  |  | か所 |  |  | 県単価
機械はつり(ﾀﾞｲﾔﾓ | 100～150mm 32mm
ﾝﾄﾞｶｯﾀｰによる |  | 1
配管用貫通口) |  |  | か所 |  |  | 県単価
計
撤去 | [5 empty] | 別紙 00-0140
1
式
直列ﾕﾆｯﾄ | 端末型 CP共 再使用しない
撤去 |  | 1
|  |  | 組 |  |  | 積算基準
計
電気設備工事 別紙明細 | [5 empty] | 71
Ⅰ. 上越市総合体育館・渡り廊下 |  | 12. 火災報知設備 |  |  | (1)自動火災報知
名 称 | 摘 要 | 数 量 | 単 位 | 単 価 | 金 額 | 備 考
発信機 | [5 empty] | 別紙 00-0141
1
式
発信機 | P型1級 埋込型
12
|  |  | 個 |  |  | 県単価
計
警報ﾍﾞﾙ | [5 empty] | 別紙 00-0142
1
式
ﾍﾞﾙ | 150φ 露出
12
|  |  | 個 |  |  | 県単価
ﾍﾞﾙ | 150φ WP
1
|  |  | 個 |  |  | 県単価
計
表示灯 | [5 empty] | 別紙 00-0143
1
式
表示灯 | 普通
12
|  |  | 個 |  |  | 県単価
計
電気設備工事 別紙明細 | [5 empty] | 72
Ⅰ. 上越市総合体育館・渡り廊下 |  | 12. 火災報知設備 |  |  | (1)自動火災報知
名 称 | 摘 要 | 数 量 | 単 位 | 単 価 | 金 額 | 備 考
ｹｰﾌﾞﾙ | [5 empty] | 別紙 00-0144
1
式
EM-AEｹｰﾌﾞﾙ | 1.2 ㎜- 2C
| ﾋﾟｯﾄ・天井 | 17
|  |  | ｍ |  |  | 県単価
EM-AEｹｰﾌﾞﾙ | 1.2 ㎜- 4C
| ﾋﾟｯﾄ・天井 | 24
|  |  | ｍ |  |  | 県単価
EM-AEｹｰﾌﾞﾙ | 1.2 ㎜- 4C
| 管内 | 3
|  |  | ｍ |  |  | 県単価
計
電線管 | [5 empty] | 別紙 00-0145
1
式
ねじなし電線管 | 隠ぺい・埋込配管 19㎜
(E) |  | 3
|  |  | ｍ |  |  | 県単価
計
立会検査 | [5 empty] | 別紙 00-0146
1
式
火災報知 | P型1級
立会検査 |  | 1
|  |  | 工事 |  |  | 積算基準
計
電気設備工事 別紙明細 | [5 empty] | 73
Ⅰ. 上越市総合体育館・渡り廊下 |  | 12. 火災報知設備 |  |  | (1)自動火災報知
名 称 | 摘 要 | 数 量 | 単 位 | 単 価 | 金 額 | 備 考
はつり工事 | [5 empty] | 別紙 00-0147
1
式
機械はつり(ﾀﾞｲﾔﾓ | 100～150mm 25mm
ﾝﾄﾞｶｯﾀｰによる |  | 6
配管用貫通口) |  |  | か所 |  |  | 県単価
計
取外し再取付 | [5 empty] | 別紙 00-0148
1
式
分布型感知器収納 | 3個用
ﾎﾞｯｸｽ |  | 4
取外し再取付 |  |  | 個 |  |  | 積算基準
電線 | HIV1.2 管内
取外し再取付 |  | 96
|  |  | ｍ |  |  | 積算基準
ｹｰﾌﾞﾙ | HP1.2-8C 管内
取外し再取付 |  | 2
|  |  | ｍ |  |  | 積算基準
計
電気設備工事 別紙明細 | [5 empty] | 74
Ⅰ. 上越市総合体育館・渡り廊下 |  | 12. 火災報知設備 |  |  | (1)自動火災報知
名 称 | 摘 要 | 数 量 | 単 位 | 単 価 | 金 額 | 備 考
撤去 | [5 empty] | 別紙 00-0149
1
式
火災報知器盤 | P型1級40回線 自立型
撤去 | 再使用しない | 1
|  |  | 面 |  |  | 積算基準
電鈴 | DC24V 再使用しない
撤去 |  | 12
|  |  | 個 |  |  | 積算基準
表示灯 | AC24V 再使用しない
撤去 |  | 12
|  |  | 個 |  |  | 積算基準
発信機 | P型1級 再使用しない
撤去 |  | 12
|  |  | 個 |  |  | 積算基準
警報ﾍﾞﾙ | DC24V 屋外型 再使用しない
撤去 |  | 1
|  |  | 個 |  |  | 積算基準
ｽﾎﾟｯﾄ形感知器 | 差動式2種 再使用しない
撤去 |  | 78
|  |  | 個 |  |  | 積算基準
ｽﾎﾟｯﾄ形感知器 | 差動式2種 ﾃｽﾄﾊﾞﾙﾌﾞ付
撤去 | 再使用しない | 2
|  |  | 個 |  |  | 積算基準
ｽﾎﾟｯﾄ形感知器 | 定温式1種防水型 再使用しない
撤去 |  | 1
|  |  | 個 |  |  | 積算基準
分布型感知器 | 2個用 再使用しない
撤去 |  | 4
|  |  | 個 |  |  | 積算基準
分布型感知器 | 3個用 再使用しない
撤去 |  | 4
|  |  | 個 |  |  | 積算基準
煙感知器 | 光電式2種 再使用しない
撤去 |  | 16
|  |  | 個 |  |  | 積算基準
消火栓起動ﾘﾚｰ | 再使用しない
撤去 |  | 1
|  |  | 個 |  |  | 積算基準
薄鋼電線管 | (C75) 再使用しない
撤去 |  | 1
|  |  | ｍ |  |  | 県単価
計
電気設備工事 別紙明細 | [5 empty] | 75
Ⅰ. 上越市総合体育館・渡り廊下 |  | 12. 火災報知設備 |  |  | (2)自動閉鎖
名 称 | 摘 要 | 数 量 | 単 位 | 単 価 | 金 額 | 備 考
警報ﾌﾞｻﾞｰ | [5 empty] | 別紙 00-0150
1
式
ﾌﾞｻﾞｰ
6
|  |  | 個 |  |  | 県単価
計
撤去 | [5 empty] | 別紙 00-0151
1
式
煙感知器 | 光電式2種 再使用しない
撤去 |  | 20
|  |  | 個 |  |  | 積算基準
警報ﾌﾞｻﾞｰ
撤去 |  | 2
|  |  | 個 |  |  | 積算基準
自動閉鎖装置 | ﾗｯﾁ式・防火戸用
撤去 |  | 8
|  |  | 台 |  |  | 積算基準
計
電気設備工事 別紙明細 | [5 empty] | 76
Ⅱ. 上越勤労身体障害者体育館 |  | 1. 電灯設備 |  |  | (1)電灯幹線
名 称 | 摘 要 | 数 量 | 単 位 | 単 価 | 金 額 | 備 考
ｹｰﾌﾞﾙ | [5 empty] | 別紙 00-0152
1
式
EM-CPEEｹｰﾌﾞﾙ | 1.2 ㎜- 1P
| ﾋﾟｯﾄ・天井 | 5
|  |  | ｍ |  |  | 積算基準
計
はつり工事 | [5 empty] | 別紙 00-0153
1
式
機械はつり(ﾀﾞｲﾔﾓ | 100～150mm 25mm
ﾝﾄﾞｶｯﾀｰによる |  | 1
配管用貫通口) |  |  | か所 |  |  | 県単価
計
撤去 | [5 empty] | 別紙 00-0154
1
式
電灯盤L-B(勤労障 | 鋼板製 埋込型 内器撤去
害者体育館) |  | 1
撤去 |  |  | 面 |  |  | 積算基準
計
電気設備工事 別紙明細 | [5 empty] | 77
Ⅱ. 上越勤労身体障害者体育館 |  | 1. 電灯設備 |  |  | (2)電灯分岐
名 称 | 摘 要 | 数 量 | 単 位 | 単 価 | 金 額 | 備 考
配線器具 | [5 empty] | 別紙 00-0155
1
式
ﾀﾝﾌﾞﾗｽｲｯﾁ | 1P 15A ×1 ﾈｰﾑ無
(金属ﾌﾟﾚｰﾄ付) | - - | 1
|  |  | 個 |  |  | 県単価
ﾀﾝﾌﾞﾗｽｲｯﾁ | 1P 15A×1 ﾈｰﾑ無
(金属ﾌﾟﾚｰﾄ付) | 1PL 4A×1 ﾈｰﾑ無 | 3
|  |  | 個 |  |  | 積算基準
操作ﾕﾆｯﾄ | 2回路用(自動・手動・切)
2
|  |  | 個 |  |  | 積算基準
計
設備ﾌﾟﾚｰﾄ | [5 empty] | 別紙 00-0156
1
式
ﾌﾗｯｼｭﾌﾟﾚｰﾄ | 角型 ﾌﾞﾗﾝｸ
(金属製) |  | 2
|  |  | 個 |  |  | 県単価
計
電気設備工事 別紙明細 | [5 empty] | 78
Ⅱ. 上越勤労身体障害者体育館 |  | 1. 電灯設備 |  |  | (2)電灯分岐
名 称 | 摘 要 | 数 量 | 単 位 | 単 価 | 金 額 | 備 考
ｹｰﾌﾞﾙ | [5 empty] | 別紙 00-0157
1
式
600Vﾎﾟﾘｴﾁﾚﾝ絶縁 | 1.6㎜- 2C ﾋﾟｯﾄ・天井
耐燃性ﾎﾟﾘｴﾁﾚﾝｼｰｽ |  | 2
ｹｰﾌﾞﾙ平形 EM-EEF |  |  | ｍ |  |  | 県単価
600Vﾎﾟﾘｴﾁﾚﾝ絶縁 | 1.6㎜- 2C 管内
耐燃性ﾎﾟﾘｴﾁﾚﾝｼｰｽ |  | 4
ｹｰﾌﾞﾙ平形 EM-EEF |  |  | ｍ |  |  | 県単価
600Vﾎﾟﾘｴﾁﾚﾝ絶縁 | 1.6㎜- 3C ﾋﾟｯﾄ・天井
耐燃性ﾎﾟﾘｴﾁﾚﾝｼｰｽ |  | 30
ｹｰﾌﾞﾙ平形 EM-EEF |  |  | ｍ |  |  | 県単価
600Vﾎﾟﾘｴﾁﾚﾝ絶縁 | 1.6㎜- 3C 管内
耐燃性ﾎﾟﾘｴﾁﾚﾝｼｰｽ |  | 8
ｹｰﾌﾞﾙ平形 EM-EEF |  |  | ｍ |  |  | 県単価
600Vﾎﾟﾘｴﾁﾚﾝ絶縁 | 2.0㎜- 3C ﾋﾟｯﾄ・天井
耐燃性ﾎﾟﾘｴﾁﾚﾝｼｰｽ |  | 15
ｹｰﾌﾞﾙ平形 EM-EEF |  |  | ｍ |  |  | 県単価
計
電気設備工事 別紙明細 | [5 empty] | 79
Ⅱ. 上越勤労身体障害者体育館 |  | 1. 電灯設備 |  |  | (2)電灯分岐
名 称 | 摘 要 | 数 量 | 単 位 | 単 価 | 金 額 | 備 考
金属線ぴ | [5 empty] | 別紙 00-0158
1
式
1種金属線ぴ(MM1) | A型(25.4㎜)
4
|  |  | ｍ |  |  | 県単価
1種金属線ぴ(MM1) | B型(40.4㎜)
4
|  |  | ｍ |  |  | 県単価
1種金属線ぴ(MM1) | A型(25.4㎜) ｺｰﾅｰﾎﾞｯｸｽ
付属品 |  | 2
|  |  | 個 |  |  | 県単価
1種金属線ぴ(MM1) | B型(40.4㎜) ｺｰﾅｰﾎﾞｯｸｽ
付属品 |  | 2
|  |  | 個 |  |  | 県単価
1種金属線ぴ(MM1) | A型(25.4㎜) 1個用ｽｲｯﾁﾎﾞｯｸｽ
付属品 |  | 1
|  |  | 個 |  |  | 県単価
1種金属線ぴ(MM1) | B型(40.4㎜) 1個用ｽｲｯﾁﾎﾞｯｸｽ
付属品 |  | 2
|  |  | 個 |  |  | 県単価
計
施工費 | [5 empty] | 別紙 00-0159
1
式
天井切込 | ﾀﾞｳﾝﾗｲﾄ・ｾﾝｻｰ
4
|  |  | か所 |  |  | 県単価
計
電気設備工事 別紙明細 | [5 empty] | 80
Ⅱ. 上越勤労身体障害者体育館 |  | 1. 電灯設備 |  |  | (2)電灯分岐
名 称 | 摘 要 | 数 量 | 単 位 | 単 価 | 金 額 | 備 考
はつり工事 | [5 empty] | 別紙 00-0160
1
式
機械はつり(ﾀﾞｲﾔﾓ | 100～150mm 25mm
ﾝﾄﾞｶｯﾀｰによる |  | 2
配管用貫通口) |  |  | か所 |  |  | 県単価
計
電気設備工事 別紙明細 | [5 empty] | 81
Ⅱ. 上越勤労身体障害者体育館 |  | 1. 電灯設備 |  |  | (2)電灯分岐
名 称 | 摘 要 | 数 量 | 単 位 | 単 価 | 金 額 | 備 考
撤去 | [5 empty] | 別紙 00-0161
1
式
600V絶縁電線 | 2.0㎜ × 1本 再使用しない
撤去 |  | 194
|  |  | ｍ |  |  | 県単価
ｹｰﾌﾞﾙ | CPEV0.9-30P 管内 再使用しない
撤去 |  | 12
|  |  | ｍ |  |  | 積算基準
薄鋼電線管 | (C19) 再使用しない
撤去 |  | 38
|  |  | ｍ |  |  | 県単価
薄鋼電線管 | (C31) 再使用しない
撤去 |  | 18
|  |  | ｍ |  |  | 県単価
ｽｲｯﾁ盤 | 400W×800H×200D 再使用しない
撤去 |  | 1
|  |  | 面 |  |  | 積算基準
埋込ｽｲｯﾁ | 1P15A×1 CP共 再使用しない
撤去 |  | 2
|  |  | 組 |  |  | 積算基準
埋込ｽｲｯﾁ | 1P15A×2+PL CP共
撤去 | 再使用しない | 8
|  |  | 組 |  |  | 積算基準
埋込ｽｲｯﾁ | 3W15A×1 CP共 再使用しない
撤去 |  | 1
|  |  | 組 |  |  | 積算基準
蛍光灯器具 | 露出形 FL 40W ×1
撤去 | 再利用しない | 10
|  |  | 個 |  |  | 県単価
蛍光灯器具 | 露出形 FL 40W ×2
撤去 | 再利用しない | 3
|  |  | 個 |  |  | 県単価
照明器具 | FL15W-1 壁付型 再使用しない
撤去 |  | 1
|  |  | 個 |  |  | 積算基準
白熱灯器具 | 埋込灯 再利用しない
撤去 |  | 18
|  |  | 個 |  |  | 県単価
白熱灯器具 | ｼｰﾘﾝｸﾞﾗｲﾄ 再利用しない
撤去 |  | 2
|  |  | 個 |  |  | 県単価
計
電気設備工事 別紙明細 | [5 empty] | 82
Ⅱ. 上越勤労身体障害者体育館 |  | 1. 電灯設備 |  |  | (3)非常照明・誘導灯分岐
名 称 | 摘 要 | 数 量 | 単 位 | 単 価 | 金 額 | 備 考
設備ﾌﾟﾚｰﾄ | [5 empty] | 別紙 00-0162
1
式
ﾌﾗｯｼｭﾌﾟﾚｰﾄ | 角型 ﾌﾞﾗﾝｸ
(金属製) |  | 2
|  |  | 個 |  |  | 県単価
計
ｹｰﾌﾞﾙ | [5 empty] | 別紙 00-0163
1
式
600Vﾎﾟﾘｴﾁﾚﾝ絶縁 | 1.6㎜- 3C ﾋﾟｯﾄ・天井
耐燃性ﾎﾟﾘｴﾁﾚﾝｼｰｽ |  | 30
ｹｰﾌﾞﾙ平形 EM-EEF |  |  | ｍ |  |  | 県単価
600Vﾎﾟﾘｴﾁﾚﾝ絶縁 | 2.0㎜- 3C ﾋﾟｯﾄ・天井
耐燃性ﾎﾟﾘｴﾁﾚﾝｼｰｽ |  | 13
ｹｰﾌﾞﾙ平形 EM-EEF |  |  | ｍ |  |  | 県単価
600Vﾎﾟﾘｴﾁﾚﾝ絶縁 | 2.0㎜- 3C FEP内(PF･CD)
耐燃性ﾎﾟﾘｴﾁﾚﾝｼｰｽ |  | 2
ｹｰﾌﾞﾙ平形 EM-EEF |  |  | ｍ |  |  | 県単価
計
電線管 | [5 empty] | 別紙 00-0164
1
式
合成樹脂製可とう | 隠ぺい・埋込配管 22㎜
電線管 (PF単層) |  | 2
|  |  | ｍ |  |  | 県単価
計
電気設備工事 別紙明細 | [5 empty] | 83
Ⅱ. 上越勤労身体障害者体育館 |  | 1. 電灯設備 |  |  | (3)非常照明・誘導灯分岐
名 称 | 摘 要 | 数 量 | 単 位 | 単 価 | 金 額 | 備 考
ﾎﾞｯｸｽ類 | [5 empty] | 別紙 00-0165
1
式
合成樹脂製 | 中四角 浅型 D44
ｱｳﾄﾚｯﾄﾎﾞｯｸｽ(ｶﾊﾞｰ |  | 3
付) |  |  | 個 |  |  | 県単価
計
はつり工事 | [5 empty] | 別紙 00-0166
1
式
機械はつり(ﾀﾞｲﾔﾓ | 100～150mm 25mm
ﾝﾄﾞｶｯﾀｰによる |  | 5
配管用貫通口) |  |  | か所 |  |  | 県単価
計
施工費 | [5 empty] | 別紙 00-0167
1
式
天井切込 | ﾀﾞｳﾝﾗｲﾄ
7
|  |  | か所 |  |  | 県単価
計
電気設備工事 別紙明細 | [5 empty] | 84
Ⅱ. 上越勤労身体障害者体育館 |  | 1. 電灯設備 |  |  | (3)非常照明・誘導灯分岐
名 称 | 摘 要 | 数 量 | 単 位 | 単 価 | 金 額 | 備 考
撤去 | [5 empty] | 別紙 00-0168
1
式
蛍光灯器具 | 露出形 FL 10W ×1
撤去 | 再利用しない | 4
|  |  | 個 |  |  | 県単価
ﾌﾟﾚｰﾄ | ﾌﾞﾗﾝｸ 再使用しない
撤去 |  | 2
|  |  | 枚 |  |  | 積算基準
計
電気設備工事 別紙明細 | [5 empty] | 85
Ⅱ. 上越勤労身体障害者体育館 |  | 1. 電灯設備 |  |  | (4)ｺﾝｾﾝﾄ分岐
名 称 | 摘 要 | 数 量 | 単 位 | 単 価 | 金 額 | 備 考
配線器具 | [5 empty] | 別紙 00-0169
1
式
ｺﾝｾﾝﾄ | 連用形2P15A×1
(金属ﾌﾟﾚｰﾄ付) | - | 5
| 125V |  | 個 |  |  | 県単価
ｺﾝｾﾝﾄ | 連用形2P15A×2
(金属ﾌﾟﾚｰﾄ付) | - | 17
| 125V |  | 個 |  |  | 県単価
ｺﾝｾﾝﾄ | 連用形2P15A×1
(金属ﾌﾟﾚｰﾄ付) | (接地端子付 一体形) | 5
| 125V |  | 個 |  |  | 県単価
ｺﾝｾﾝﾄ | 連用形2P15A×2
(金属ﾌﾟﾚｰﾄ付) | (接地端子付 一体形) | 3
| 125V |  | 個 |  |  | 県単価
ｺﾝｾﾝﾄ | 連用形2P15A×1
(金属ﾌﾟﾚｰﾄ付) | (接地極付) | 2
| 125V |  | 個 |  |  | 県単価
ｺﾝｾﾝﾄ | 2P20A×1
(金属ﾌﾟﾚｰﾄ付) | (ﾌﾟﾗｸﾞ共) | 1
| 250V |  | 個 |  |  | 県単価
計
設備ﾌﾟﾚｰﾄ | [5 empty] | 別紙 00-0170
1
式
ﾌﾗｯｼｭﾌﾟﾚｰﾄ | 角型 ﾌﾞﾗﾝｸ
(金属製) |  | 9
|  |  | 個 |  |  | 県単価
計
電気設備工事 別紙明細 | [5 empty] | 86
Ⅱ. 上越勤労身体障害者体育館 |  | 1. 電灯設備 |  |  | (4)ｺﾝｾﾝﾄ分岐
名 称 | 摘 要 | 数 量 | 単 位 | 単 価 | 金 額 | 備 考
ｹｰﾌﾞﾙ | [5 empty] | 別紙 00-0171
1
式
600Vﾎﾟﾘｴﾁﾚﾝ絶縁 | 2.0㎜- 3C ﾋﾟｯﾄ・天井
耐燃性ﾎﾟﾘｴﾁﾚﾝｼｰｽ |  | 56
ｹｰﾌﾞﾙ平形 EM-EEF |  |  | ｍ |  |  | 県単価
600Vﾎﾟﾘｴﾁﾚﾝ絶縁 | 2.0㎜- 3C 管内
耐燃性ﾎﾟﾘｴﾁﾚﾝｼｰｽ |  | 11
ｹｰﾌﾞﾙ平形 EM-EEF |  |  | ｍ |  |  | 県単価
600Vﾎﾟﾘｴﾁﾚﾝ絶縁 | 2.0㎜- 3C FEP内(PF･CD)
耐燃性ﾎﾟﾘｴﾁﾚﾝｼｰｽ |  | 10
ｹｰﾌﾞﾙ平形 EM-EEF |  |  | ｍ |  |  | 県単価
計
電線管 | [5 empty] | 別紙 00-0172
1
式
合成樹脂製可とう | 隠ぺい・埋込配管 22㎜
電線管 (PF単層) |  | 10
|  |  | ｍ |  |  | 県単価
計
金属線ぴ | [5 empty] | 別紙 00-0173
1
式
1種金属線ぴ(MM1) | A型(25.4㎜)
11
|  |  | ｍ |  |  | 県単価
1種金属線ぴ(MM1) | A型(25.4㎜) ｺｰﾅｰﾎﾞｯｸｽ
付属品 |  | 4
|  |  | 個 |  |  | 県単価
1種金属線ぴ(MM1) | A型(25.4㎜) 1個用ｽｲｯﾁﾎﾞｯｸｽ
付属品 |  | 4
|  |  | 個 |  |  | 県単価
計
電気設備工事 別紙明細 | [5 empty] | 87
Ⅱ. 上越勤労身体障害者体育館 |  | 1. 電灯設備 |  |  | (4)ｺﾝｾﾝﾄ分岐
名 称 | 摘 要 | 数 量 | 単 位 | 単 価 | 金 額 | 備 考
ﾎﾞｯｸｽ類 | [5 empty] | 別紙 00-0174
1
式
合成樹脂製 | 中四角 浅型 D44
ｱｳﾄﾚｯﾄﾎﾞｯｸｽ(ｶﾊﾞｰ |  | 1
付) |  |  | 個 |  |  | 県単価
計
はつり工事 | [5 empty] | 別紙 00-0175
1
式
機械はつり(ﾀﾞｲﾔﾓ | 100～150mm 25mm
ﾝﾄﾞｶｯﾀｰによる |  | 3
配管用貫通口) |  |  | か所 |  |  | 県単価
機械はつり(ﾀﾞｲﾔﾓ | 100～150mm 32mm
ﾝﾄﾞｶｯﾀｰによる |  | 1
配管用貫通口) |  |  | か所 |  |  | 県単価
計
電気設備工事 別紙明細 | [5 empty] | 88
Ⅱ. 上越勤労身体障害者体育館 |  | 1. 電灯設備 |  |  | (4)ｺﾝｾﾝﾄ分岐
名 称 | 摘 要 | 数 量 | 単 位 | 単 価 | 金 額 | 備 考
撤去 | [5 empty] | 別紙 00-0176
1
式
埋込ｺﾝｾﾝﾄ | 2P15A×1 CP共 再使用しない
撤去 |  | 4
|  |  | 組 |  |  | 積算基準
埋込ｺﾝｾﾝﾄ | 2P15A×2 CP共 再使用しない
撤去 |  | 6
|  |  | 組 |  |  | 積算基準
埋込ｺﾝｾﾝﾄ | 2P15A×1E CP共 再使用しない
撤去 |  | 7
|  |  | 組 |  |  | 積算基準
埋込ｺﾝｾﾝﾄ | 2P15A×2ET CP共 再使用しない
撤去 |  | 2
|  |  | 組 |  |  | 積算基準
埋込ｺﾝｾﾝﾄ | 2P15A×1 LK CP共 再使用しない
撤去 |  | 6
|  |  | 組 |  |  | 積算基準
埋込ｺﾝｾﾝﾄ | 2P20A×1E CP共 再使用しない
撤去 |  | 11
|  |  | 組 |  |  | 積算基準
ﾌﾟﾚｰﾄ | ﾌﾞﾗﾝｸ 再使用しない
撤去 |  | 2
|  |  | 枚 |  |  | 積算基準
計
電気設備工事 別紙明細 | [5 empty] | 89
Ⅱ. 上越勤労身体障害者体育館 |  | 1. 電灯設備 |  |  | (5)換気電源
名 称 | 摘 要 | 数 量 | 単 位 | 単 価 | 金 額 | 備 考
ｹｰﾌﾞﾙ | [5 empty] | 別紙 00-0177
1
式
600Vﾎﾟﾘｴﾁﾚﾝ絶縁 | 1.6㎜- 2C ﾋﾟｯﾄ・天井
耐燃性ﾎﾟﾘｴﾁﾚﾝｼｰｽ |  | 13
ｹｰﾌﾞﾙ平形 EM-EEF |  |  | ｍ |  |  | 県単価
600Vﾎﾟﾘｴﾁﾚﾝ絶縁 | 1.6㎜- 2C 管内
耐燃性ﾎﾟﾘｴﾁﾚﾝｼｰｽ |  | 4
ｹｰﾌﾞﾙ平形 EM-EEF |  |  | ｍ |  |  | 県単価
600Vﾎﾟﾘｴﾁﾚﾝ絶縁 | 1.6㎜- 3C ﾋﾟｯﾄ・天井
耐燃性ﾎﾟﾘｴﾁﾚﾝｼｰｽ |  | 28
ｹｰﾌﾞﾙ平形 EM-EEF |  |  | ｍ |  |  | 県単価
600Vﾎﾟﾘｴﾁﾚﾝ絶縁 | 1.6㎜- 3C 管内
耐燃性ﾎﾟﾘｴﾁﾚﾝｼｰｽ |  | 4
ｹｰﾌﾞﾙ平形 EM-EEF |  |  | ｍ |  |  | 県単価
計
金属線ぴ | [5 empty] | 別紙 00-0178
1
式
1種金属線ぴ(MM1) | B型(40.4㎜)
4
|  |  | ｍ |  |  | 県単価
1種金属線ぴ(MM1) | B型(40.4㎜) ｺｰﾅｰﾎﾞｯｸｽ
付属品 |  | 2
|  |  | 個 |  |  | 県単価
1種金属線ぴ(MM1) | B型(40.4㎜) 1個用ｽｲｯﾁﾎﾞｯｸｽ
付属品 |  | 2
|  |  | 個 |  |  | 県単価
計
電気設備工事 別紙明細 | [5 empty] | 90
Ⅱ. 上越勤労身体障害者体育館 |  | 1. 電灯設備 |  |  | (5)換気電源
名 称 | 摘 要 | 数 量 | 単 位 | 単 価 | 金 額 | 備 考
取外し再取付 | [5 empty] | 別紙 00-0179
1
式
ｽｳｨﾝｸﾞﾌｧﾝ用ｽｲｯﾁ
取外し再取付 |  | 2
|  |  | 個 |  |  | 積算基準
計
施工費 | [5 empty] | 別紙 00-0180
1
式
電源接続 | 換気扇 1φ100V
3
|  |  | 箇所 |  |  | 積算基準
計
撤去 | [5 empty] | 別紙 00-0181
1
式
600V絶縁ｹｰﾌﾞﾙ | 1.6㎜- 2C 管内
撤去 | 再使用しない | 4
|  |  | ｍ |  |  | 県単価
600V絶縁ｹｰﾌﾞﾙ | 1.6㎜- 3C 管内
撤去 | 再使用しない | 4
|  |  | ｍ |  |  | 県単価
第1種金属線ぴ | MM1-B 再使用しない
撤去 |  | 4
|  |  | ｍ |  |  | 積算基準
位置ﾎﾞｯｸｽ 撤去 | 再使用しない
4
|  |  | 個 |  |  | 県単価
計
電気設備工事 別紙明細 | [5 empty] | 91
Ⅱ. 上越勤労身体障害者体育館 |  | 2. 動力設備 |  |  | (1)動力幹線
名 称 | 摘 要 | 数 量 | 単 位 | 単 価 | 金 額 | 備 考
撤去 | [5 empty] | 別紙 00-0182
1
式
動力盤P-2(勤労障 | 鋼板製 露出型
害者体育館) | 内器・表面機器撤去 | 1
撤去 |  |  | 面 |  |  | 積算基準
計
電気設備工事 別紙明細 | [5 empty] | 92
Ⅱ. 上越勤労身体障害者体育館 |  | 2. 動力設備 |  |  | (2)動力分岐
名 称 | 摘 要 | 数 量 | 単 位 | 単 価 | 金 額 | 備 考
ｹｰﾌﾞﾙ | [5 empty] | 別紙 00-0183
1
式
EM-CEEｹｰﾌﾞﾙ | 2mm2- 8C
| ﾋﾟｯﾄ・天井 | 16
|  |  | ｍ |  |  | 県単価
EM-CEEｹｰﾌﾞﾙ | 2mm2- 8C
| 管内 | 2
|  |  | ｍ |  |  | 県単価
EM-CEEｹｰﾌﾞﾙ | 2mm2- 8C
| FEP内(PF･CD) | 2
|  |  | ｍ |  |  | 県単価
計
電線管 | [5 empty] | 別紙 00-0184
1
式
ねじなし電線管 | 隠ぺい・埋込配管 25㎜
(E) |  | 2
|  |  | ｍ |  |  | 県単価
合成樹脂製可とう | 隠ぺい・埋込配管 22㎜
電線管 (PF単層) |  | 2
|  |  | ｍ |  |  | 県単価
計
はつり工事 | [5 empty] | 別紙 00-0185
1
式
機械はつり(ﾀﾞｲﾔﾓ | 100～150mm 28mm
ﾝﾄﾞｶｯﾀｰによる |  | 1
配管用貫通口) |  |  | か所 |  |  | 県単価
計
電気設備工事 別紙明細 | [5 empty] | 93
Ⅱ. 上越勤労身体障害者体育館 |  | 2. 動力設備 |  |  | (2)動力分岐
名 称 | 摘 要 | 数 量 | 単 位 | 単 価 | 金 額 | 備 考
取外し再取付 | [5 empty] | 別紙 00-0186
1
式
空調動力盤 | 鋼板製 露出型
取外し再取付 |  | 1
|  |  | 面 |  |  | 積算基準
ﾌﾟﾙﾎﾞｯｸｽ | 250×250×200
取外し再取付 |  | 3
|  |  | 面 |  |  | 積算基準
電線 | IV5.5 管内
取外し再取付 |  | 14
|  |  | ｍ |  |  | 積算基準
ｹｰﾌﾞﾙ | EM-CET22 管内 再使用する
取外し再取付 |  | 14
|  |  | ｍ |  |  | 積算基準
ｹｰﾌﾞﾙ | CV5.5-3C ﾋﾟｯﾄ・天井 再使用する
取外し再取付 |  | 48
|  |  | ｍ |  |  | 積算基準
ｹｰﾌﾞﾙ | CV5.5-3C 管内 再使用する
取外し再取付 |  | 15
|  |  | ｍ |  |  | 積算基準
硬質ﾋﾞﾆﾙ電線管 | (42) 露出
取外し再取付 |  | 14
|  |  | ｍ |  |  | 積算基準
硬質ﾋﾞﾆﾙ電線管 | (22) 露出
取外し再取付 |  | 15
|  |  | ｍ |  |  | 積算基準
電源接続 | 空調室外機 3φ200V
取外し再取付 |  | 2
|  |  | か所 |  |  | 積算基準
計
電気設備工事 別紙明細 | [5 empty] | 94
Ⅱ. 上越勤労身体障害者体育館 |  | 3. 構内交換設備
名 称 | 摘 要 | 数 量 | 単 位 | 単 価 | 金 額 | 備 考
電話用ｱｳﾄﾚｯﾄ | [5 empty] | 別紙 00-0187
1
式
電話用ｱｳﾄﾚｯﾄ | ﾓｼﾞｭﾗｰｼﾞｬｯｸ(RJ11) ×1
(金属製) |  | 2
|  |  | 個 |  |  | 県単価
計
設備ﾌﾟﾚｰﾄ | [5 empty] | 別紙 00-0188
1
式
ﾌﾗｯｼｭﾌﾟﾚｰﾄ | 角型 ﾌﾞﾗﾝｸ
(金属製) |  | 3
|  |  | 個 |  |  | 県単価
計
撤去 | [5 empty] | 別紙 00-0189
1
式
ﾌﾟﾚｰﾄ | ﾉｽﾞﾙ 再使用しない
撤去 |  | 5
|  |  | 枚 |  |  | 積算基準
計
電気設備工事 別紙明細 | [5 empty] | 95
Ⅱ. 上越勤労身体障害者体育館 |  | 4. 情報表示設備 |  |  | (1)時刻表示
名 称 | 摘 要 | 数 量 | 単 位 | 単 価 | 金 額 | 備 考
ｹｰﾌﾞﾙ | [5 empty] | 別紙 00-0190
1
式
EM-AEｹｰﾌﾞﾙ | 1.2 ㎜- 2C
| ﾋﾟｯﾄ・天井 | 11
|  |  | ｍ |  |  | 県単価
EM-AEｹｰﾌﾞﾙ | 1.2 ㎜- 2C
| FEP内(PF･CD) | 2
|  |  | ｍ |  |  | 県単価
計
電線管 | [5 empty] | 別紙 00-0191
1
式
合成樹脂製可とう | 隠ぺい・埋込配管 16㎜
電線管 (PF単層) |  | 2
|  |  | ｍ |  |  | 県単価
計
はつり工事 | [5 empty] | 別紙 00-0192
1
式
機械はつり(ﾀﾞｲﾔﾓ | 100～150mm 28mm
ﾝﾄﾞｶｯﾀｰによる |  | 1
配管用貫通口) |  |  | か所 |  |  | 県単価
計
電気設備工事 別紙明細 | [5 empty] | 96
Ⅱ. 上越勤労身体障害者体育館 |  | 4. 情報表示設備 |  |  | (1)時刻表示
名 称 | 摘 要 | 数 量 | 単 位 | 単 価 | 金 額 | 備 考
撤去 | [5 empty] | 別紙 00-0193
1
式
子時計 | 壁掛 310φ ｶﾞｰﾄﾞ付
撤去 | 再使用しない | 1
|  |  | 台 |  |  | 積算基準
計
電気設備工事 別紙明細 | [5 empty] | 97
Ⅱ. 上越勤労身体障害者体育館 |  | 5. 拡声設備
名 称 | 摘 要 | 数 量 | 単 位 | 単 価 | 金 額 | 備 考
設備ﾌﾟﾚｰﾄ | [5 empty] | 別紙 00-0194
1
式
ﾌﾗｯｼｭﾌﾟﾚｰﾄ | 角型 ﾊﾄﾒ
(金属製) |  | 1
|  |  | 個 |  |  | 県単価
計
ｹｰﾌﾞﾙ | [5 empty] | 別紙 00-0195
1
式
EM-HPｹｰﾌﾞﾙ | 1.2 ㎜- 3C
| ﾋﾟｯﾄ・天井 | 2
|  |  | ｍ |  |  | 県単価
EM-HPｹｰﾌﾞﾙ | 1.2 ㎜- 3C
| FEP内(PF･CD) | 2
|  |  | ｍ |  |  | 県単価
計
電線管 | [5 empty] | 別紙 00-0196
1
式
合成樹脂製可とう | 隠ぺい・埋込配管 16㎜
電線管 (PF単層) |  | 2
|  |  | ｍ |  |  | 県単価
計
電気設備工事 別紙明細 | [5 empty] | 98
Ⅱ. 上越勤労身体障害者体育館 |  | 5. 拡声設備
名 称 | 摘 要 | 数 量 | 単 位 | 単 価 | 金 額 | 備 考
ﾎﾞｯｸｽ類 | [5 empty] | 別紙 00-0197
1
式
合成樹脂製 | 中四角 浅型 D44
ｱｳﾄﾚｯﾄﾎﾞｯｸｽ(ｶﾊﾞｰ |  | 1
付) |  |  | 個 |  |  | 県単価
計
取外し再取付 | [5 empty] | 別紙 00-0198
1
式
電源ｶｯﾄﾘﾚｰ | 2口 ﾎﾞｯｸｽ型
取外し再取付 |  | 1
|  |  | 個 |  |  | 積算基準
ｽﾋﾟｰｶｼﾞｬｯｸ | 埋込 4口
取外し再取付 |  | 1
|  |  | 個 |  |  | 積算基準
ｽﾋﾟｰｶｼﾞｬｯｸ | 埋込 1口
取外し再取付 |  | 4
|  |  | 個 |  |  | 積算基準
計
電気設備工事 別紙明細 | [5 empty] | 99
Ⅱ. 上越勤労身体障害者体育館 |  | 5. 拡声設備
名 称 | 摘 要 | 数 量 | 単 位 | 単 価 | 金 額 | 備 考
撤去 | [5 empty] | 別紙 00-0199
1
式
ｱﾝﾌﾟ | ﾛｯｶｰ型 120W
撤去 | 600W×1400H×600D | 1
| 再使用しない |  | 台 |  |  | 積算基準
天井埋込ｽﾋﾟｰｶ | 再使用しない
撤去 |  | 6
|  |  | 台 |  |  | 積算基準
ﾎｰﾝｽﾋﾟｰｶ | 再使用しない
撤去 |  | 1
|  |  | 台 |  |  | 積算基準
ｱｯﾃﾈｰﾀｰ | 再使用しない
撤去 |  | 1
|  |  | 個 |  |  | 積算基準
ﾏｲｸｼﾞｬｯｸ | 埋込型 再使用しない
撤去 |  | 2
|  |  | 個 |  |  | 積算基準
ﾌﾟﾚｰﾄ | ﾉｽﾞﾙ 再使用しない
撤去 |  | 1
|  |  | 枚 |  |  | 積算基準
計
電気設備工事 別紙明細 | [5 empty] | 100
Ⅱ. 上越勤労身体障害者体育館 |  | 6. 誘導支援設備 |  |  | (1)ｲﾝﾀｰﾎﾝ
名 称 | 摘 要 | 数 量 | 単 位 | 単 価 | 金 額 | 備 考
撤去 | [5 empty] | 別紙 00-0200
1
式
ｲﾝﾀｰﾎﾝ | 子機 再使用しない
撤去 |  | 1
|  |  | 台 |  |  | 積算基準
計
電気設備工事 別紙明細 | [5 empty] | 101
Ⅱ. 上越勤労身体障害者体育館 |  | 6. 誘導支援設備 |  |  | (2)ﾄｲﾚ呼出
名 称 | 摘 要 | 数 量 | 単 位 | 単 価 | 金 額 | 備 考
呼出表示灯 | [5 empty] | 別紙 00-0201
1
式
呼出表示灯 | ﾌﾞｻﾞｰ付
2
|  |  | 個 |  |  | 積算基準
計
呼出・復旧ﾎﾞﾀﾝ | [5 empty] | 別紙 00-0202
1
式
呼出ﾎﾞﾀﾝ | 引き紐付
2
|  |  | 個 |  |  | 積算基準
復旧ﾎﾞﾀﾝ
2
|  |  | 個 |  |  | 積算基準
計
電気設備工事 別紙明細 | [5 empty] | 102
Ⅱ. 上越勤労身体障害者体育館 |  | 6. 誘導支援設備 |  |  | (2)ﾄｲﾚ呼出
名 称 | 摘 要 | 数 量 | 単 位 | 単 価 | 金 額 | 備 考
ｹｰﾌﾞﾙ | [5 empty] | 別紙 00-0203
1
式
EM-AEｹｰﾌﾞﾙ | 1.2 ㎜- 2C
| ﾋﾟｯﾄ・天井 | 16
|  |  | ｍ |  |  | 県単価
EM-AEｹｰﾌﾞﾙ | 1.2 ㎜- 2C
| 管内 | 4
|  |  | ｍ |  |  | 県単価
EM-AEｹｰﾌﾞﾙ | 1.2 ㎜- 3C
| ﾋﾟｯﾄ・天井 | 6
|  |  | ｍ |  |  | 県単価
EM-AEｹｰﾌﾞﾙ | 1.2 ㎜- 3C
| 管内 | 9
|  |  | ｍ |  |  | 県単価
EM-AEｹｰﾌﾞﾙ | 1.2 ㎜- 4C
| ﾋﾟｯﾄ・天井 | 7
|  |  | ｍ |  |  | 県単価
計
金属線ぴ | [5 empty] | 別紙 00-0204
1
式
1種金属線ぴ(MM1) | A型(25.4㎜)
4
|  |  | ｍ |  |  | 県単価
1種金属線ぴ(MM1) | A型(25.4㎜) 1個用ｽｲｯﾁﾎﾞｯｸｽ
付属品 |  | 2
|  |  | 個 |  |  | 県単価
1種金属線ぴ(MM1) | A型(25.4㎜) ｺｰﾅｰﾎﾞｯｸｽ
付属品 |  | 2
|  |  | 個 |  |  | 県単価
計
電気設備工事 別紙明細 | [5 empty] | 103
Ⅱ. 上越勤労身体障害者体育館 |  | 6. 誘導支援設備 |  |  | (2)ﾄｲﾚ呼出
名 称 | 摘 要 | 数 量 | 単 位 | 単 価 | 金 額 | 備 考
ﾎﾞｯｸｽ類 | [5 empty] | 別紙 00-0205
1
式
合成樹脂製 | 中四角 浅型 D44
ｱｳﾄﾚｯﾄﾎﾞｯｸｽ(ｶﾊﾞｰ |  | 4
付) |  |  | 個 |  |  | 県単価
計
はつり工事 | [5 empty] | 別紙 00-0206
1
式
機械はつり(ﾀﾞｲﾔﾓ | 100～150mm 25mm
ﾝﾄﾞｶｯﾀｰによる |  | 4
配管用貫通口) |  |  | か所 |  |  | 県単価
計
防火区画貫通処理 | [5 empty] | 別紙 00-0207
1
式
金属短管貫通処理 | (19)
(壁・床共用) |  | 1
|  |  | か所 |  |  | 県単価
計
電気設備工事 別紙明細 | [5 empty] | 104
Ⅱ. 上越勤労身体障害者体育館 |  | 6. 誘導支援設備 |  |  | (2)ﾄｲﾚ呼出
名 称 | 摘 要 | 数 量 | 単 位 | 単 価 | 金 額 | 備 考
撤去 | [5 empty] | 別紙 00-0208
1
式
呼出表示器 | 2回線 ｽｲｯﾁ盤内組込
撤去 | 再使用しない | 1
|  |  | 個 |  |  | 積算基準
呼出ﾎﾞﾀﾝ | 再使用しない
撤去 |  | 2
|  |  | 個 |  |  | 積算基準
600V絶縁電線 | 1.2㎜ × 1本 再使用しない
撤去 |  | 12
|  |  | ｍ |  |  | 県単価
計
電気設備工事 別紙明細 | [5 empty] | 105
Ⅱ. 上越勤労身体障害者体育館 |  | 7. ﾃﾚﾋﾞ共同受信設備
名 称 | 摘 要 | 数 量 | 単 位 | 単 価 | 金 額 | 備 考
撤去 | [5 empty] | 別紙 00-0209
1
式
同軸ｹｰﾌﾞﾙ | 5C-FV ﾋﾟｯﾄ・天井 再使用しない
撤去 |  | 63
|  |  | ｍ |  |  | 積算基準
ﾃﾚﾋﾞｱﾝﾃﾅ | UHF用平面ｱﾝﾃﾅ 再使用しない
撤去 |  | 1
|  |  | 基 |  |  | 積算基準
計
電気設備工事 別紙明細 | [5 empty] | 106
Ⅱ. 上越勤労身体障害者体育館 |  | 8. 火災報知設備
名 称 | 摘 要 | 数 量 | 単 位 | 単 価 | 金 額 | 備 考
設備ﾌﾟﾚｰﾄ | [5 empty] | 別紙 00-0210
1
式
ﾌﾗｯｼｭﾌﾟﾚｰﾄ | 角型 ﾌﾞﾗﾝｸ
(金属製) |  | 1
|  |  | 個 |  |  | 県単価
計
撤去 | [5 empty] | 別紙 00-0211
1
式
非常警報装置 | 複合型 再使用しない
撤去 |  | 2
|  |  | 台 |  |  | 積算基準
ﾌﾟﾚｰﾄ | ﾌﾞﾗﾝｸ 再使用しない
撤去 |  | 1
|  |  | 枚 |  |  | 積算基準
計
電気設備工事 別紙明細 | [5 empty] | 107
Ⅲ．発生材処理 |  | 1. 発生材処理
名 称 | 摘 要 | 数 量 | 単 位 | 単 価 | 金 額 | 備 考
積込・運搬費 | [5 empty] | 別紙 00-0212
1
式
積込費 | 金属くず
2.2
|  |  | ｔ |  |  | 見積
積込費 | 電線・ｹｰﾌﾞﾙくず
0.3
|  |  | ｔ |  |  | 見積
積込費 | 廃ﾌﾟﾗ・金属混合
1.1
|  |  | ｔ |  |  | 見積
積込費 | 照明器具
1.9
|  |  | ｔ |  |  | 見積
積込費 | ｺﾝｸﾘｰﾄがら
5.6
|  |  | ｔ |  |  | 見積
積込費 | ｱｽﾌｧﾙﾄがら
0.1
|  |  | ｔ |  |  | 見積
運搬費 | 10t車
1
|  |  | 台 |  |  | 見積
運搬費 | 4t車
1
|  |  | 台 |  |  | 見積
計
電気設備工事 別紙明細 | [5 empty] | 108
Ⅲ．発生材処理 |  | 1. 発生材処理
名 称 | 摘 要 | 数 量 | 単 位 | 単 価 | 金 額 | 備 考
処分費 | [5 empty] | 別紙 00-0213
1
式
処分費 | 金属くず
2.1
|  |  | ｔ |  |  | 刊行物
処分費 | 電線・ｹｰﾌﾞﾙくず
0.3
|  |  | ｔ |  |  | 見積
処分費 | 廃ﾌﾟﾗ・金属混合
1.1
|  |  | ｔ |  |  | 見積
処分費 | 照明器具
1.9
|  |  | ｔ |  |  | 見積
処分費 | ｺﾝｸﾘｰﾄがら
5.6
|  |  | ｔ |  |  | 見積
処分費 | ｱｽﾌｧﾙﾄがら
0.1
|  |  | ｔ |  |  | 見積
処分費 | 廃油
0.08
|  |  | ｍ3 |  |  | 見積
計